## Orçamento Sintético
|  |  | Obra | Bancos |  | B.D.I. |  | Encargos Sociais
|  |  | Orçamento enviado por Silênio <sileniocamargo@hotmail.com> - ORÇAMENTO - SESC | SINAPI - 03/2024 - Tocantins |  | Padrão - 28,82% |  | Não Desonerado: embutido nos preços unitário dos insumos de mão de obra, de acordo com as bases.
Orçamento Sintético
Item | Código | Banco | Descrição | Und | Quant. | Valor Unit | Valor Unit com BDI | Total
1 |  |  | ADMINISTRAÇÃO DE OBRA |  | 1 |  |  | 583151.04
1.1 | 93565 | SINAPI | ENGENHEIRO CIVIL DE OBRA JUNIOR COM ENCARGOS COMPLEMENTARES | MES | 12 | 20716.11 | 26686.49 | 320237.88
1.2 | 94295 | SINAPI | MESTRE DE OBRAS COM ENCARGOS COMPLEMENTARES | MES | 12 | 7754.47 | 9989.3 | 119871.6
1.3 | 100321 | SINAPI | TÉCNICO EM SEGURANÇA DO TRABALHO COM ENCARGOS COMPLEMENTARES | MES | 12 | 5431.16 | 6996.42 | 83957.04
1.4 | 93563 | SINAPI | ALMOXARIFE COM ENCARGOS COMPLEMENTARES | MES | 12 | 3822.17 | 4923.71 | 59084.52
2 |  |  | SERVIÇOS PRELIMINARES |  | 1 |  |  | 80159.38
2.1 | 103689 | SINAPI | FORNECIMENTO E INSTALAÇÃO DE PLACA DE OBRA COM CHAPA GALVANIZADA E ESTRUTURA DE MADEIRA. AF_03/2022_PS | m² | 3 | 311.28 | 400.99 | 1202.97
2.2 | 4659 | ORSE | Locação de container - Refeitório sem banheiro - 6,00 x 2,40m - Rev 02_02/2022 | mês | 12 | 1800 | 2318.76 | 27825.12
2.3 | 62 | ORSE | Barracão fechado porte pequeno para depósito de cimento e almoxarifado (s=38,72 m2) com materiais novos | un | 1 | 12604.41 | 16237 | 16237
2.4 | 4656 | ORSE | Locação de container - Banheiro com chuveiros e vasos - 4,30 x 2,30m | mês | 12 | 931.04 | 1199.36 | 14392.32
2.5 | 56 | ORSE | Barracão para escritório de obra porte pequeno s=25,41m2 com materiais novos | un | 1 | 15915.21 | 20501.97 | 20501.97
3 |  |  | ÁREA EXTERNA |  | 1 |  |  | 846155.92
3.1 |  |  | INFRAESTRUTURA - RAMPA |  | 1 |  |  | 23225.8
3.1.1 | 96521 | SINAPI | ESCAVAÇÃO MECANIZADA PARA BLOCO DE COROAMENTO OU SAPATA COM RETROESCAVADEIRA (INCLUINDO ESCAVAÇÃO PARA COLOCAÇÃO DE FÔRMAS). AF_06/2017 | m³ | 9.57 | 42.88 | 55.23 | 528.55
3.1.2 | 94965 | SINAPI | CONCRETO FCK = 25MPA, TRAÇO 1:2,3:2,7 (EM MASSA SECA DE CIMENTO/ AREIA MÉDIA/ BRITA 1) - PREPARO MECÂNICO COM BETONEIRA 400 L. AF_05/2021 | m³ | 5.87 | 574.56 | 740.14 | 4344.62
3.1.3 | 93382 | SINAPI | REATERRO MANUAL DE VALAS, COM COMPACTADOR DE SOLOS DE PERCUSSÃO. AF_08/2023 | m³ | 3.7 | 24.46 | 31.5 | 116.55
3.1.4 | 96619 | SINAPI | LASTRO DE CONCRETO MAGRO, APLICADO EM BLOCOS DE COROAMENTO OU SAPATAS, ESPESSURA DE 5 CM. AF_08/2017 | m² | 0.48 | 35.51 | 45.74 | 21.95
3.1.5 | 96543 | SINAPI | ARMAÇÃO DE BLOCO, VIGA BALDRAME E SAPATA UTILIZANDO AÇO CA-60 DE 5 MM - MONTAGEM. AF_06/2017 | KG | 84.8 | 17.11 | 22.04 | 1868.99
3.1.6 | 92882 | SINAPI | ARMAÇÃO UTILIZANDO AÇO CA-25 DE 6,3 MM - MONTAGEM. AF_06/2022 | KG | 46.1 | 12.7 | 16.36 | 754.19
3.1.7 | 92883 | SINAPI | ARMAÇÃO UTILIZANDO AÇO CA-25 DE 8,0 MM - MONTAGEM. AF_06/2022 | KG | 87.9 | 11.65 | 15 | 1318.5
3.1.8 | 92884 | SINAPI | ARMAÇÃO UTILIZANDO AÇO CA-25 DE 10,0 MM - MONTAGEM. AF_06/2022 | KG | 155.3 | 11.72 | 15.09 | 2343.47
3.1.9 | 92885 | SINAPI | ARMAÇÃO UTILIZANDO AÇO CA-25 DE 12,5 MM - MONTAGEM. AF_06/2022 | KG | 36.9 | 11.09 | 14.28 | 526.93
3.1.10 | 96534 | SINAPI | FABRICAÇÃO, MONTAGEM E DESMONTAGEM DE FÔRMA PARA BLOCO DE COROAMENTO, EM MADEIRA SERRADA, E=25 MM, 4 UTILIZAÇÕES. AF_06/2017 | m² | 75.97 | 92.3 | 118.9 | 9032.83
3.1.11 | 74106/001 | SINAPI | IMPERMEABILIZACAO DE ESTRUTURAS ENTERRADAS, COM TINTA ASFALTICA, DUAS DEMAOS. | m² | 13.87 | 12.96 | 16.69 | 231.49
3.1.12 | 103670 | SINAPI | LANÇAMENTO COM USO DE BALDES, ADENSAMENTO E ACABAMENTO DE CONCRETO EM ESTRUTURAS. AF_02/2022 | m³ | 5.87 | 282.71 | 364.18 | 2137.73
3.2 |  |  | SUPERESTRUTURA - RAMPA |  | 1 |  |  | 31035.78
3.2.1 | 96543 | SINAPI | ARMAÇÃO DE BLOCO, VIGA BALDRAME E SAPATA UTILIZANDO AÇO CA-60 DE 5 MM - MONTAGEM. AF_06/2017 | KG | 140.4 | 17.11 | 22.04 | 3094.41
3.2.2 | 92882 | SINAPI | ARMAÇÃO UTILIZANDO AÇO CA-25 DE 6,3 MM - MONTAGEM. AF_06/2022 | KG | 16.8 | 12.7 | 16.36 | 274.84
3.2.3 | 92883 | SINAPI | ARMAÇÃO UTILIZANDO AÇO CA-25 DE 8,0 MM - MONTAGEM. AF_06/2022 | KG | 47.6 | 11.65 | 15 | 714
3.2.4 | 92884 | SINAPI | ARMAÇÃO UTILIZANDO AÇO CA-25 DE 10,0 MM - MONTAGEM. AF_06/2022 | KG | 45.1 | 11.72 | 15.09 | 680.55
3.2.5 | 92885 | SINAPI | ARMAÇÃO UTILIZANDO AÇO CA-25 DE 12,5 MM - MONTAGEM. AF_06/2022 | KG | 31.6 | 11.09 | 14.28 | 451.24
3.2.6 | 94965 | SINAPI | CONCRETO FCK = 25MPA, TRAÇO 1:2,3:2,7 (EM MASSA SECA DE CIMENTO/ AREIA MÉDIA/ BRITA 1) - PREPARO MECÂNICO COM BETONEIRA 400 L. AF_05/2021 | m³ | 5.97 | 574.56 | 740.14 | 4418.63
3.2.7 | 92419 | SINAPI | MONTAGEM E DESMONTAGEM DE FÔRMA DE PILARES RETANGULARES E ESTRUTURAS SIMILARES, PÉ-DIREITO SIMPLES, EM CHAPA DE MADEIRA COMPENSADA RESINADA, 4 UTILIZAÇÕES. AF_09/2020 | m² | 42.44 | 99.32 | 127.94 | 5429.77
3.2.8 | 96536 | SINAPI | FABRICAÇÃO, MONTAGEM E DESMONTAGEM DE FÔRMA PARA VIGA BALDRAME, EM MADEIRA SERRADA, E=25 MM, 4 UTILIZAÇÕES. AF_06/2017 | m² | 31.94 | 79.61 | 102.55 | 3275.44
3.2.9 | SC - INEL00000214 | Próprio | LAJE 10 CM MACIÇA DE CONCRETO 20 MPa, COM ARMAÇÃO, FÔRMA RESINADA, ESCORAMENTO E DESFORMA | m² | 38.94 | 209.78 | 270.23 | 10522.75
3.2.10 | 103670 | SINAPI | LANÇAMENTO COM USO DE BALDES, ADENSAMENTO E ACABAMENTO DE CONCRETO EM ESTRUTURAS. AF_02/2022 | m³ | 5.97 | 282.71 | 364.18 | 2174.15
3.3 |  |  | ESTRUTURA METALICA - COBERTURA |  | 1 |  |  | 19994.89
3.3.1 | SC - INEL00000215 | Próprio | Estrutura metálica para cobertura utilizando perfil U - (Incl. pintura anti-corrosiva) | KG | 141.97 | 23.99 | 30.9 | 4386.87
3.3.2 | 94228 | SINAPI | CALHA EM CHAPA DE AÇO GALVANIZADO NÚMERO 24, DESENVOLVIMENTO DE 50 CM, INCLUSO TRANSPORTE VERTICAL. AF_07/2019 | M | 11.11 | 83.03 | 106.95 | 1188.21
3.3.3 | 9180 | ORSE | Telhamento com telha em alumínio, dupla, trapezoidal, preenchimento PU=30 mm, pré-pintada, e=0,5mm, isoeste ou similar - Rev. 01 | m² | 34.56 | 323.9 | 417.24 | 14419.81
3.3.4 | 94231 | SINAPI | RUFO EM CHAPA DE AÇO GALVANIZADO NÚMERO 24, CORTE DE 25 CM, INCLUSO TRANSPORTE VERTICAL. AF_07/2019 | M | 0 | 51.88 | 66.83 | 0
3.4 |  |  | REMOÇÕES E DEMOLIÇÕES |  | 1 |  |  | 36533.72
3.4.1 | 97635 | SINAPI | REMOÇÃO DE PISO DE BLOCO INTERTRAVADO OU DE PEDRA PORTUGUESA, DE FORMA MANUAL, COM REAPROVEITAMENTO. AF_09/2023 | m² | 382.12 | 17.01 | 21.91 | 8372.24
3.4.2 | 13334 | ORSE | Retirada manual de grama com reaproveitamento | m² | 160.27 | 3.46 | 4.45 | 713.2
3.4.3 | 020127 | AGETOP CIVIL | DEMOLIÇÃO MANUAL DE LAJE EM CONCRETO ARMADO COM TRANSPORTE ATE CAÇAMBA E CARGA | m³ | 12.81 | 241.03 | 310.49 | 3977.37
3.4.4 | SC - INEL00000216 | Próprio | REMOÇÃO MANUAL DE GUIA DE MEIO-FIO PRÉ-MOLDADA EM CONCRETO, COM REAPROVEITAMENTO, INCLUSIVE AFASTAMENTO E EMPILHAMENTO, EXCLUSIVE TRANSPORTE E RETIRADA DO MATERIAL REMOVIDO NÃO REAPROVEITÁVEL | m | 150.08 | 11 | 14.17 | 2126.63
3.4.5 | 04.09.100 | CPOS/CDHU | Retirada de guarda-corpo ou gradil em geral | m² | 280.49 | 31.6 | 40.7 | 11415.94
3.4.6 | SC - INEL00000217 | Próprio | REMOÇÃO DE PORTÃO EM FERRO GALVANIZADO E TELA | M² | 32.36 | 23.51 | 30.28 | 979.86
3.4.7 | 102192 | SINAPI | REMOÇÃO DE VIDRO TEMPERADO FIXADO EM PERFIL U. AF_01/2021 | m² | 40.93 | 15.29 | 19.69 | 805.91
3.4.8 | 97634 | SINAPI | DEMOLIÇÃO DE REVESTIMENTO CERÂMICO, DE FORMA MECANIZADA COM MARTELETE, SEM REAPROVEITAMENTO. AF_09/2023 | m² | 169.54 | 6.39 | 8.23 | 1395.31
3.4.9 | SC - INEL00000218 | Próprio | REMOÇÃO DE PERGOLADO METALICO, SEM REAPROVEITAMENTO | m² | 126.36 | 26.6 | 34.26 | 4329.09
3.4.10 | 97622 | SINAPI | DEMOLIÇÃO DE ALVENARIA DE BLOCO FURADO, DE FORMA MANUAL, SEM REAPROVEITAMENTO. AF_09/2023 | m³ | 34.58 | 54.29 | 69.93 | 2418.17
3.5 |  |  | REVESTIMENTO EXTERNO DO EDIFICIO |  | 1 |  |  | 6823.98
3.5.1 | 87879 | SINAPI | CHAPISCO APLICADO EM ALVENARIAS E ESTRUTURAS DE CONCRETO INTERNAS, COM COLHER DE PEDREIRO. ARGAMASSA TRAÇO 1:3 COM PREPARO EM BETONEIRA 400L. AF_10/2022 | m² | 169.54 | 4.51 | 5.8 | 983.33
3.5.2 | 87547 | SINAPI | MASSA ÚNICA, PARA RECEBIMENTO DE PINTURA, EM ARGAMASSA TRAÇO 1:2:8, PREPARO MECÂNICO COM BETONEIRA 400L, APLICADA MANUALMENTE EM FACES INTERNAS DE PAREDES, ESPESSURA DE 10MM, COM EXECUÇÃO DE TALISCAS. AF_06/2014 | m² | 169.54 | 26.75 | 34.45 | 5840.65
3.6 |  |  | PINTURA EXTERNA DO EDIFICIO |  | 1 |  |  | 51184.96
3.6.1 | 88485 | SINAPI | FUNDO SELADOR ACRÍLICO, APLICAÇÃO MANUAL EM PAREDE, UMA DEMÃO. AF_04/2023 | m² | 169.54 | 3.6 | 4.63 | 784.97
3.6.2 | 88489 | SINAPI | PINTURA LÁTEX ACRÍLICA PREMIUM, APLICAÇÃO MANUAL EM PAREDES, DUAS DEMÃOS. AF_04/2023 | m² | 169.54 | 13.89 | 17.89 | 3033.07
3.6.3 | 102494 | SINAPI | PINTURA DE PISO COM TINTA EPÓXI, APLICAÇÃO MANUAL, 2 DEMÃOS, INCLUSO PRIMER EPÓXI. AF_05/2021 | m² | 671.3 | 54.78 | 70.56 | 47366.92
3.7 |  |  | PISOS |  | 1 |  |  | 82131.82
3.7.1 | 98682 | SINAPI | PISO CIMENTADO, TRAÇO 1:3 (CIMENTO E AREIA), ACABAMENTO RÚSTICO, ESPESSURA 3,0 CM, PREPARO MECÂNICO DA ARGAMASSA. AF_09/2020 | m² | 54.98 | 47.3 | 60.93 | 3349.93
3.7.2 | SC - INEL00000212 | Próprio | Piso em granito cinza andorinha, e=2cm, sem polimento, aplicado com argamassa industrializada ac-ii, rejuntado, exclusive regularização de base | m² | 48.38 | 263.37 | 339.27 | 16413.88
3.7.3 | 92394 | SINAPI | EXECUÇÃO DE PAVIMENTO EM PISO INTERTRAVADO, COM BLOCO SEXTAVADO DE 25 X 25 CM, ESPESSURA 8 CM. AF_10/2022 | m² | 433.42 | 100.47 | 129.42 | 56093.21
3.7.4 | 94277 | SINAPI | ASSENTAMENTO DE GUIA (MEIO-FIO) EM TRECHO RETO, CONFECCIONADA EM CONCRETO PRÉ-FABRICADO, DIMENSÕES 80X08X08X25 CM (COMPRIMENTO X BASE INFERIOR X BASE SUPERIOR X ALTURA), PARA URBANIZAÇÃO INTERNA DE EMPREENDIMENTOS. AF_06/2016 | M | 104.58 | 46.58 | 60 | 6274.8
3.8 |  |  | PINTURA DE PISO - DEMARCAÇÃO DE VAGA |  | 1 |  |  | 1178.68
3.8.1 | 102507 | SINAPI | PINTURA DE DEMARCAÇÃO DE VAGA COM TINTA EPÓXI, E = 10 CM, APLICAÇÃO MANUAL. AF_05/2021 | M | 149.77 | 6.11 | 7.87 | 1178.68
3.9 |  |  | PERGOLAGO |  | 1 |  |  | 98751.97
3.9.1 |  |  | PILARES DE CONCRETO |  | 1 |  |  | 14498.07
3.9.1.1 | 93358 | SINAPI | ESCAVAÇÃO MANUAL DE VALA COM PROFUNDIDADE MENOR OU IGUAL A 1,30 M. AF_02/2021 | m³ | 0.4 | 80.86 | 104.16 | 41.66
3.9.1.2 | 92263 | SINAPI | FABRICAÇÃO DE FÔRMA PARA PILARES E ESTRUTURAS SIMILARES, EM CHAPA DE MADEIRA COMPENSADA RESINADA, E = 17 MM. AF_09/2020 | m² | 18.06 | 176.84 | 227.8 | 4114.06
3.9.1.3 | 92413 | SINAPI | MONTAGEM E DESMONTAGEM DE FÔRMA DE PILARES RETANGULARES E ESTRUTURAS SIMILARES, PÉ-DIREITO SIMPLES, EM MADEIRA SERRADA, 4 UTILIZAÇÕES. AF_09/2020 | m² | 18.06 | 105.32 | 135.67 | 2450.2
3.9.1.4 | 94965 | SINAPI | CONCRETO FCK = 25MPA, TRAÇO 1:2,3:2,7 (EM MASSA SECA DE CIMENTO/ AREIA MÉDIA/ BRITA 1) - PREPARO MECÂNICO COM BETONEIRA 400 L. AF_05/2021 | m³ | 1.17 | 574.56 | 740.14 | 865.96
3.9.1.5 | 92759 | SINAPI | ARMAÇÃO DE PILAR OU VIGA DE ESTRUTURA CONVENCIONAL DE CONCRETO ARMADO UTILIZANDO AÇO CA-60 DE 5,0 MM - MONTAGEM. AF_06/2022 | KG | 327.6 | 13.54 | 17.44 | 5713.34
3.9.1.6 | 92762 | SINAPI | ARMAÇÃO DE PILAR OU VIGA DE ESTRUTURA CONVENCIONAL DE CONCRETO ARMADO UTILIZANDO AÇO CA-50 DE 10,0 MM - MONTAGEM. AF_06/2022 | KG | 96.25 | 10.59 | 13.64 | 1312.85
3.9.2 |  |  | VIGAS DE CONCRETO |  | 1 |  |  | 8817.36
3.9.2.1 | 96536 | SINAPI | FABRICAÇÃO, MONTAGEM E DESMONTAGEM DE FÔRMA PARA VIGA BALDRAME, EM MADEIRA SERRADA, E=25 MM, 4 UTILIZAÇÕES. AF_06/2017 | m² | 42.39 | 79.61 | 102.55 | 4347.09
3.9.2.2 | 94965 | SINAPI | CONCRETO FCK = 25MPA, TRAÇO 1:2,3:2,7 (EM MASSA SECA DE CIMENTO/ AREIA MÉDIA/ BRITA 1) - PREPARO MECÂNICO COM BETONEIRA 400 L. AF_05/2021 | m³ | 2.12 | 574.56 | 740.14 | 1569.09
3.9.2.3 | 92762 | SINAPI | ARMAÇÃO DE PILAR OU VIGA DE ESTRUTURA CONVENCIONAL DE CONCRETO ARMADO UTILIZANDO AÇO CA-50 DE 10,0 MM - MONTAGEM. AF_06/2022 | KG | 116.24 | 10.59 | 13.64 | 1585.51
3.9.2.4 | 92759 | SINAPI | ARMAÇÃO DE PILAR OU VIGA DE ESTRUTURA CONVENCIONAL DE CONCRETO ARMADO UTILIZANDO AÇO CA-60 DE 5,0 MM - MONTAGEM. AF_06/2022 | KG | 75.44 | 13.54 | 17.44 | 1315.67
3.9.3 |  |  | VIGA METALICA |  | 1 |  |  | 68949.81
3.9.3.1 | 100764 | SINAPI | VIGA METÁLICA EM PERFIL LAMINADO OU SOLDADO EM AÇO ESTRUTURAL, COM CONEXÕES SOLDADAS, INCLUSOS MÃO DE OBRA, TRANSPORTE E IÇAMENTO UTILIZANDO GUINDASTE - FORNECIMENTO E INSTALAÇÃO. AF_01/2020_PA | KG | 3478.8 | 15.39 | 19.82 | 68949.81
3.9.4 |  |  | PINTURAS DAS VIGAS E PILARES DE CONCRETO |  | 1 |  |  | 6486.73
3.9.4.1 | 88485 | SINAPI | FUNDO SELADOR ACRÍLICO, APLICAÇÃO MANUAL EM PAREDE, UMA DEMÃO. AF_04/2023 | m² | 69.69 | 3.6 | 4.63 | 322.66
3.9.4.2 | 88489 | SINAPI | PINTURA LÁTEX ACRÍLICA PREMIUM, APLICAÇÃO MANUAL EM PAREDES, DUAS DEMÃOS. AF_04/2023 | m² | 69.69 | 13.89 | 17.89 | 1246.75
3.9.4.3 | 102494 | SINAPI | PINTURA DE PISO COM TINTA EPÓXI, APLICAÇÃO MANUAL, 2 DEMÃOS, INCLUSO PRIMER EPÓXI. AF_05/2021 | m² | 69.69 | 54.78 | 70.56 | 4917.32
3.10 |  |  | FECHAMENTO COM GRADIL |  | 1 |  |  | 199351.59
3.10.1 |  |  | FUNDAÇÃO |  | 1 |  |  | 87162.44
3.10.1.1 | 96522 | SINAPI | ESCAVAÇÃO MANUAL PARA BLOCO DE COROAMENTO OU SAPATA (SEM ESCAVAÇÃO PARA COLOCAÇÃO DE FÔRMAS). AF_06/2017 | m³ | 45.4 | 147.51 | 190.02 | 8626.9
3.10.1.2 | 101176 | SINAPI | ESTACA BROCA DE CONCRETO, DIÂMETRO DE 30CM, ESCAVAÇÃO MANUAL COM TRADO CONCHA, INTEIRAMENTE ARMADA. AF_05/2020_PA | M | 96 | 145.33 | 187.21 | 17972.16
3.10.1.3 | 96527 | SINAPI | ESCAVAÇÃO MANUAL DE VALA PARA VIGA BALDRAME (INCLUINDO ESCAVAÇÃO PARA COLOCAÇÃO DE FÔRMAS). AF_06/2017 | m³ | 16.86 | 123.36 | 158.91 | 2679.22
3.10.1.4 | 101619 | SINAPI | PREPARO DE FUNDO DE VALA COM LARGURA MENOR QUE 1,5 M, COM CAMADA DE BRITA, LANÇAMENTO MANUAL. AF_08/2020 | m³ | 32.12 | 323.8 | 417.11 | 13397.57
3.10.1.5 | 96995 | SINAPI | REATERRO MANUAL APILOADO COM SOQUETE. AF_10/2017 | m³ | 7.23 | 49.02 | 63.14 | 456.5
3.10.1.6 | 96546 | SINAPI | ARMAÇÃO DE BLOCO, VIGA BALDRAME OU SAPATA UTILIZANDO AÇO CA-50 DE 10 MM - MONTAGEM. AF_06/2017 | KG | 459.75 | 12.42 | 15.99 | 7351.4
3.10.1.7 | 96543 | SINAPI | ARMAÇÃO DE BLOCO, VIGA BALDRAME E SAPATA UTILIZANDO AÇO CA-60 DE 5 MM - MONTAGEM. AF_06/2017 | KG | 311.21 | 17.11 | 22.04 | 6859.06
3.10.1.8 | 96536 | SINAPI | FABRICAÇÃO, MONTAGEM E DESMONTAGEM DE FÔRMA PARA VIGA BALDRAME, EM MADEIRA SERRADA, E=25 MM, 4 UTILIZAÇÕES. AF_06/2017 | m² | 96.35 | 79.61 | 102.55 | 9880.69
3.10.1.9 | 92435 | SINAPI | MONTAGEM E DESMONTAGEM DE FÔRMA DE PILARES RETANGULARES E ESTRUTURAS SIMILARES, PÉ-DIREITO SIMPLES, EM CHAPA DE MADEIRA COMPENSADA PLASTIFICADA, 12 UTILIZAÇÕES. AF_09/2020 | m² | 7.71 | 67.09 | 86.42 | 666.29
3.10.1.10 | 92269 | SINAPI | FABRICAÇÃO DE FÔRMA PARA PILARES E ESTRUTURAS SIMILARES, EM MADEIRA SERRADA, E=25 MM. AF_09/2020 | m² | 7.71 | 151.98 | 195.78 | 1509.46
3.10.1.11 | 94965 | SINAPI | CONCRETO FCK = 25MPA, TRAÇO 1:2,3:2,7 (EM MASSA SECA DE CIMENTO/ AREIA MÉDIA/ BRITA 1) - PREPARO MECÂNICO COM BETONEIRA 400 L. AF_05/2021 | m³ | 10.21 | 574.56 | 740.14 | 7556.82
3.10.1.12 | 98557 | SINAPI | IMPERMEABILIZAÇÃO DE SUPERFÍCIE COM EMULSÃO ASFÁLTICA, 2 DEMÃOS. AF_09/2023 | m² | 120.44 | 41.82 | 53.87 | 6488.1
3.10.1.13 | 103670 | SINAPI | LANÇAMENTO COM USO DE BALDES, ADENSAMENTO E ACABAMENTO DE CONCRETO EM ESTRUTURAS. AF_02/2022 | m³ | 10.21 | 282.71 | 364.18 | 3718.27
3.10.2 |  |  | MURETA |  | 1 |  |  | 24778.57
3.10.2.1 | 103351 | SINAPI | ALVENARIA DE VEDAÇÃO DE BLOCOS CERÂMICOS FURADOS NA HORIZONTAL DE 9X9X19 CM (ESPESSURA 9 CM) E ARGAMASSA DE ASSENTAMENTO COM PREPARO MANUAL. AF_12/2021 | m² | 64.24 | 189.14 | 243.65 | 15652.07
3.10.2.2 | 87904 | SINAPI | CHAPISCO APLICADO EM ALVENARIA (COM PRESENÇA DE VÃOS) E ESTRUTURAS DE CONCRETO DE FACHADA, COM COLHER DE PEDREIRO. ARGAMASSA TRAÇO 1:3 COM PREPARO MANUAL. AF_10/2022 | m² | 128.47 | 8.41 | 10.83 | 1391.33
3.10.2.3 | 87530 | SINAPI | MASSA ÚNICA, PARA RECEBIMENTO DE PINTURA, EM ARGAMASSA TRAÇO 1:2:8, PREPARO MANUAL, APLICADA MANUALMENTE EM FACES INTERNAS DE PAREDES, ESPESSURA DE 20MM, COM EXECUÇÃO DE TALISCAS. AF_06/2014 | m² | 128.47 | 46.74 | 60.21 | 7735.17
3.10.3 |  |  | PINTURA |  | 1 |  |  | 9301.21
3.10.3.1 | 88497 | SINAPI | EMASSAMENTO COM MASSA LÁTEX, APLICAÇÃO EM PAREDE, DUAS DEMÃOS, LIXAMENTO MANUAL. AF_04/2023 | m² | 128.47 | 19.8 | 25.5 | 3275.98
3.10.3.2 | 88415 | SINAPI | APLICAÇÃO MANUAL DE FUNDO SELADOR ACRÍLICO EM PAREDES EXTERNAS DE CASAS. AF_06/2014 | m² | 128.47 | 2.99 | 3.85 | 494.6
3.10.3.3 | 96135 | SINAPI | APLICAÇÃO MANUAL DE MASSA ACRÍLICA EM PAREDES EXTERNAS DE CASAS, DUAS DEMÃOS. AF_05/2017 | m² | 128.47 | 33.42 | 43.05 | 5530.63
3.10.4 |  |  | NYLOFOR |  | 1 |  |  | 78109.37
3.10.4.1 | SC - INEL00000222 | Próprio | CERCA/GRADIL NYLOFOR H=2,03M, MALHA 5 X 20CM - FIO 5,00MM, COM FIXADORES DE POLIAMIDA EM POSTE 40 x 60 MM CHUMBADOS EM BASE DE CONCRETO (EXCLUSIVE ESTA) , REVESTIDOS EM POLIESTER POR PROCESSO DE PINTURA ELETROSTÁTICA (GRADIL E POSTE), NAS CORES VERDE OU BRANCA - FORNECIMENTO E INSTALAÇÃO | M | 160.59 | 377.58 | 486.39 | 78109.37
3.11 |  |  | PORTÕES |  | 1 |  |  | 19749.33
3.11.1 | SC - INEL00000223 | Próprio | PORTÃO DESLIZANTE NYLOFOR, COMPOSTO DE QUADRO, PAINÉIS E ACESSÓRIOS COM PINTURA ELETROSTÁTICA COM TINTA POLIESTER, NAS CORES VERDE OU BRANCA, COM POSTE EM AÇO REVESTIDO, COR VERDE OU BRANCA - FORNECIMENTO E MONTAGEM | m² | 24.3 | 630.91 | 812.73 | 19749.33
3.12 |  |  | GRUPO GERADOR |  | 1 |  |  | 54175.27
3.12.1 |  |  | RETIRADAS E REMOÇÕES |  | 1 |  |  | 12014.43
3.12.1.1 | SC - INEL00000219 | Próprio | RETIRADA GRADES DE FERRO DO GRUPO GERADOR, COM REAPROVEITAMENTO | m² | 106.34 | 67.62 | 87.1 | 9262.21
3.12.1.2 | SC - INEL00000220 | Próprio | Retirada de pilar metalico | UN | 8 | 50.21 | 64.68 | 517.44
3.12.1.3 | 020127 | AGETOP CIVIL | DEMOLIÇÃO MANUAL DE LAJE EM CONCRETO ARMADO COM TRANSPORTE ATE CAÇAMBA E CARGA | m³ | 1.1 | 241.03 | 310.49 | 341.53
3.12.1.4 | 97622 | SINAPI | DEMOLIÇÃO DE ALVENARIA DE BLOCO FURADO, DE FORMA MANUAL, SEM REAPROVEITAMENTO. AF_09/2023 | m³ | 0.42 | 54.29 | 69.93 | 29.37
3.12.1.5 | 97655 | SINAPI | REMOÇÃO DE TRAMA METÁLICA PARA COBERTURA, DE FORMA MANUAL, SEM REAPROVEITAMENTO. AF_09/2023 | m² | 39.1 | 33.6 | 43.28 | 1692.24
3.12.1.6 | 97647 | SINAPI | REMOÇÃO DE TELHAS DE FIBROCIMENTO METÁLICA E CERÂMICA, DE FORMA MANUAL, SEM REAPROVEITAMENTO. AF_09/2023 | m² | 39.1 | 3.41 | 4.39 | 171.64
3.12.2 |  |  | PISOS |  | 1 |  |  | 244.16
3.12.2.1 | 11466 | ORSE | Pavimento em concreto armado fck=25mpa, desempolado, e=10cm, p/ sobrecargas de até 4t/m2 c/ tela soldada Q138 | m² | 1.59 | 119.21 | 153.56 | 244.16
3.12.3 |  |  | ALVENARIA DE CONTENÇÃO |  | 1 |  |  | 1137.88
3.12.3.1 | 103351 | SINAPI | ALVENARIA DE VEDAÇÃO DE BLOCOS CERÂMICOS FURADOS NA HORIZONTAL DE 9X9X19 CM (ESPESSURA 9 CM) E ARGAMASSA DE ASSENTAMENTO COM PREPARO MANUAL. AF_12/2021 | m² | 2.95 | 189.14 | 243.65 | 718.76
3.12.3.2 | 87904 | SINAPI | CHAPISCO APLICADO EM ALVENARIA (COM PRESENÇA DE VÃOS) E ESTRUTURAS DE CONCRETO DE FACHADA, COM COLHER DE PEDREIRO. ARGAMASSA TRAÇO 1:3 COM PREPARO MANUAL. AF_10/2022 | m² | 5.9 | 8.41 | 10.83 | 63.89
3.12.3.3 | 87530 | SINAPI | MASSA ÚNICA, PARA RECEBIMENTO DE PINTURA, EM ARGAMASSA TRAÇO 1:2:8, PREPARO MANUAL, APLICADA MANUALMENTE EM FACES INTERNAS DE PAREDES, ESPESSURA DE 20MM, COM EXECUÇÃO DE TALISCAS. AF_06/2014 | m² | 5.9 | 46.74 | 60.21 | 355.23
3.12.4 |  |  | PINTURA EXTERNA DA CONTENÇÃO |  | 1 |  |  | 326.88
3.12.4.1 | 88415 | SINAPI | APLICAÇÃO MANUAL DE FUNDO SELADOR ACRÍLICO EM PAREDES EXTERNAS DE CASAS. AF_06/2014 | m² | 6.97 | 2.99 | 3.85 | 26.83
3.12.4.2 | 96135 | SINAPI | APLICAÇÃO MANUAL DE MASSA ACRÍLICA EM PAREDES EXTERNAS DE CASAS, DUAS DEMÃOS. AF_05/2017 | m² | 6.97 | 33.42 | 43.05 | 300.05
3.12.5 |  |  | IMPERMEABILIZAÇÃO |  | 1 |  |  | 2961.82
3.12.5.1 | 98547 | SINAPI | IMPERMEABILIZAÇÃO DE SUPERFÍCIE COM MANTA ASFÁLTICA, DUAS CAMADAS, INCLUSIVE APLICAÇÃO DE PRIMER ASFÁLTICO, E=3MM E E=4MM. AF_09/2023 | m² | 10.44 | 220.23 | 283.7 | 2961.82
3.12.6 |  |  | FECHAMENTO DO GRUPO GERADOR |  | 1 |  |  | 25889.53
3.12.6.1 | SC - INEL00000221 | Próprio | Grade metálica para fechamento do grupo gerador, com reaproveitamento de grade - somente mão de obra | m² | 106.34 | 189 | 243.46 | 25889.53
3.12.7 |  |  | COBERTURA |  | 1 |  |  | 11600.57
3.12.7.1 | 100775 | SINAPI | ESTRUTURA TRELIÇADA DE COBERTURA, TIPO FINK, COM LIGAÇÕES SOLDADAS, INCLUSOS PERFIS METÁLICOS, CHAPAS METÁLICAS, MÃO DE OBRA E TRANSPORTE COM GUINDASTE - FORNECIMENTO E INSTALAÇÃO. AF_01/2020_PSA | KG | 469.2 | 13.22 | 17.03 | 7990.47
3.12.7.2 | 9961 | ORSE | Telhamento com telha metálica em chapa de aço galvanizado natural ondulada e=0,5mm | m² | 39.1 | 71.68 | 92.33 | 3610.1
3.13 |  |  | COMBATE A INCENDIO |  | 1 |  |  | 9949.11
3.13.1 |  |  | DEPOSITO DE GÁS |  | 1 |  |  | 6101.09
3.13.1.1 | 103351 | SINAPI | ALVENARIA DE VEDAÇÃO DE BLOCOS CERÂMICOS FURADOS NA HORIZONTAL DE 9X9X19 CM (ESPESSURA 9 CM) E ARGAMASSA DE ASSENTAMENTO COM PREPARO MANUAL. AF_12/2021 | m² | 11.5 | 189.14 | 243.65 | 2801.97
3.13.1.2 | 87904 | SINAPI | CHAPISCO APLICADO EM ALVENARIA (COM PRESENÇA DE VÃOS) E ESTRUTURAS DE CONCRETO DE FACHADA, COM COLHER DE PEDREIRO. ARGAMASSA TRAÇO 1:3 COM PREPARO MANUAL. AF_10/2022 | m² | 23 | 8.41 | 10.83 | 249.09
3.13.1.3 | 87530 | SINAPI | MASSA ÚNICA, PARA RECEBIMENTO DE PINTURA, EM ARGAMASSA TRAÇO 1:2:8, PREPARO MANUAL, APLICADA MANUALMENTE EM FACES INTERNAS DE PAREDES, ESPESSURA DE 20MM, COM EXECUÇÃO DE TALISCAS. AF_06/2014 | m² | 23 | 46.74 | 60.21 | 1384.83
3.13.1.4 | 88497 | SINAPI | EMASSAMENTO COM MASSA LÁTEX, APLICAÇÃO EM PAREDE, DUAS DEMÃOS, LIXAMENTO MANUAL. AF_04/2023 | m² | 23 | 19.8 | 25.5 | 586.5
3.13.1.5 | 88415 | SINAPI | APLICAÇÃO MANUAL DE FUNDO SELADOR ACRÍLICO EM PAREDES EXTERNAS DE CASAS. AF_06/2014 | m² | 23 | 2.99 | 3.85 | 88.55
3.13.1.6 | 96135 | SINAPI | APLICAÇÃO MANUAL DE MASSA ACRÍLICA EM PAREDES EXTERNAS DE CASAS, DUAS DEMÃOS. AF_05/2017 | m² | 23 | 33.42 | 43.05 | 990.15
3.13.2 |  |  | PISO E LAJE |  | 1 |  |  | 1158.82
3.13.2.1 | 11466 | ORSE | Pavimento em concreto armado fck=25mpa, desempolado, e=10cm, p/ sobrecargas de até 4t/m2 c/ tela soldada Q138 | m² | 2.3 | 119.21 | 153.56 | 353.18
3.13.2.2 | 101963 | SINAPI | LAJE PRÉ-MOLDADA UNIDIRECIONAL, BIAPOIADA, PARA PISO, ENCHIMENTO EM CERÂMICA, VIGOTA CONVENCIONAL, ALTURA TOTAL DA LAJE (ENCHIMENTO+CAPA) = (8+4). AF_11/2020_PA | m² | 3.22 | 194.23 | 250.2 | 805.64
3.13.3 |  |  | PORTÃO |  | 1 |  |  | 2689.2
3.13.3.1 | SC - INEL00000224 | Próprio | PORTA DE ABRIR EM GRADE E TELA METALICA RIGIDA | m² | 2.52 | 823.59 | 1060.94 | 2673.56
3.13.3.2 | 35.01.070 | CPOS/CDHU | Tela de arame galvanizado fio nº 12 BWG, malha de 2´ | m² | 0.24 | 50.61 | 65.19 | 15.64
3.14 |  |  | INSTALAÇÃO DE COMBATE A INCENDIO |  | 1 |  |  | 32942
3.14.1 | 93358 | SINAPI | ESCAVAÇÃO MANUAL DE VALA COM PROFUNDIDADE MENOR OU IGUAL A 1,30 M. AF_02/2021 | m³ | 2.36 | 80.86 | 104.16 | 245.81
3.14.2 | 73964/006 | SINAPI | REATERRO DE VALA COM COMPACTAÇÃO MANUAL | m³ | 1.98 | 61.32 | 78.99 | 156.4
3.14.3 | 92687 | SINAPI | TUBO DE AÇO GALVANIZADO COM COSTURA, CLASSE MÉDIA, CONEXÃO ROSQUEADA, DN 15 (1/2"), INSTALADO EM RAMAIS E SUB-RAMAIS DE GÁS - FORNECIMENTO E INSTALAÇÃO. AF_10/2020 | M | 59.56 | 34.3 | 44.18 | 2631.36
3.14.4 | 90447 | SINAPI | RASGO LINEAR MANUAL EM ALVENARIA, PARA ELETRODUTOS, DIÂMETROS MENORES OU IGUAIS A 40 MM. AF_09/2023 | M | 1.8 | 8.53 | 10.98 | 19.76
3.14.5 | 104766 | SINAPI | CHUMBAMENTO LINEAR EM ALVENARIA PARA ELETRODUTOS COM DIÂMETROS MENORES OU IGUAIS A 40 MM. AF_09/2023 | M | 1.8 | 16.56 | 21.33 | 38.39
3.14.6 | 94965 | SINAPI | CONCRETO FCK = 25MPA, TRAÇO 1:2,3:2,7 (EM MASSA SECA DE CIMENTO/ AREIA MÉDIA/ BRITA 1) - PREPARO MECÂNICO COM BETONEIRA 400 L. AF_05/2021 | m³ | 0.38 | 574.56 | 740.14 | 281.25
3.14.7 | 091029 | AGETOP CIVIL | VÁLVULA DE RETENÇÃO EM LATÃO 7/16" NS (I) X 1/2" NPT (E) | Un | 4 | 27.37 | 35.25 | 141
3.14.8 | SC - INES00000007 | Próprio | PRESSOSTATO 7,5 A 70 PSI | UNID | 1 | 123.81 | 159.49 | 159.49
3.14.9 | 11852 | ORSE | Placa de sinalizacao de seguranca contra incendio, fotoluminescente, retangular, *12 x 40* cm, em pvc *2* mm anti-chamas (simbolos, cores e pictogramas conforme nbr 13434) | Un | 4 | 28.83 | 37.13 | 148.52
3.14.10 | 73775/002 | SINAPI | EXTINTOR INCENDIO AGUA-PRESSURIZADA 10L INCL SUPORTE PAREDE CARGA COMPLETA FORNECIMENTO E COLOCACAO | UN | 10 | 213.82 | 275.44 | 2754.4
3.14.11 | 101909 | SINAPI | EXTINTOR DE INCÊNDIO PORTÁTIL COM CARGA DE PQS DE 6 KG, CLASSE BC - FORNECIMENTO E INSTALAÇÃO. AF_10/2020_PE | UN | 10 | 242.42 | 312.28 | 3122.8
3.14.12 | 11867 | ORSE | Luminária de emergência, de sobrepor, tipo bloco autônomo, com autonomia de 1h, modelo LLE-LLEDDF, da KBR ou si | un | 20 | 166.41 | 214.36 | 4287.2
3.14.13 | 50.01.330 | CPOS/CDHU | ABRIGO DE HIDRANTE DE 2 1/2´ COMPLETO - INCLUSIVE MANGUEIRA DE 30 M (2 X 15 M) | un | 4 | 2686.43 | 3460.65 | 13842.6
3.14.14 | 7861 | ORSE | Acionador manual (botoeira) tipo quebra-vidro, p/instal. incendio | un | 1 | 149.75 | 192.9 | 192.9
3.14.15 | 8058 | ORSE | Central de alarme e detecção de incendio, capacidade: 8 laços, com 2 linhas, mod.VR-8L, Verin ou similar | un | 1 | 467.26 | 601.92 | 601.92
3.14.16 | 92366 | SINAPI | TUBO DE AÇO GALVANIZADO COM COSTURA, CLASSE MÉDIA, DN 50 (2"), CONEXÃO ROSQUEADA, INSTALADO EM REDE DE ALIMENTAÇÃO PARA HIDRANTE - FORNECIMENTO E INSTALAÇÃO. AF_10/2020 | M | 30 | 111.74 | 143.94 | 4318.2
3.15 |  |  | PAISAGISMO |  | 1 |  |  | 47550.78
3.15.1 |  |  | ALVENARIA DE CONTENÇÃO DO JARDIM |  | 1 |  |  | 20624.8
3.15.1.1 | 103351 | SINAPI | ALVENARIA DE VEDAÇÃO DE BLOCOS CERÂMICOS FURADOS NA HORIZONTAL DE 9X9X19 CM (ESPESSURA 9 CM) E ARGAMASSA DE ASSENTAMENTO COM PREPARO MANUAL. AF_12/2021 | m² | 46.9 | 189.14 | 243.65 | 11427.18
3.15.1.2 | 87904 | SINAPI | CHAPISCO APLICADO EM ALVENARIA (COM PRESENÇA DE VÃOS) E ESTRUTURAS DE CONCRETO DE FACHADA, COM COLHER DE PEDREIRO. ARGAMASSA TRAÇO 1:3 COM PREPARO MANUAL. AF_10/2022 | m² | 93.8 | 8.41 | 10.83 | 1015.85
3.15.1.3 | 87799 | SINAPI | EMBOÇO OU MASSA ÚNICA EM ARGAMASSA TRAÇO 1:2:8, PREPARO MANUAL, APLICADA MANUALMENTE EM PANOS CEGOS DE FACHADA (SEM PRESENÇA DE VÃOS), ESPESSURA DE 35 MM. AF_08/2022 | m² | 30.39 | 62.88 | 81 | 2461.59
3.15.1.4 | 104611 | SINAPI | REVESTIMENTO CERÂMICO PARA PAREDES INTERNAS COM PLACAS TIPO ESMALTADA EXTRA DE DIMENSÕES 60X60 CM APLICADAS NA ALTURA INTEIRA DAS PAREDES. AF_02/2023_PE | m² | 30.39 | 81.58 | 105.09 | 3193.68
3.15.1.5 | 98557 | SINAPI | IMPERMEABILIZAÇÃO DE SUPERFÍCIE COM EMULSÃO ASFÁLTICA, 2 DEMÃOS. AF_09/2023 | m² | 46.9 | 41.82 | 53.87 | 2526.5
3.15.2 |  |  | ATERRO DA CONTENÇÃO |  | 1 |  |  | 4565.31
3.15.2.1 | 94342 | SINAPI | ATERRO MANUAL DE VALAS COM AREIA PARA ATERRO. AF_08/2023 | m³ | 25.86 | 114.73 | 147.79 | 3821.84
3.15.2.2 | 11448 | ORSE | Compactação manual com compactador a percussão sapinho, a 95% do pn | m³ | 25.86 | 22.32 | 28.75 | 743.47
3.15.3 |  |  | JARDINAGEM |  | 1 |  |  | 22360.67
3.15.3.1 | 103946 | SINAPI | PLANTIO DE GRAMA ESMERALDA OU SÃO CARLOS OU CURITIBANA, EM PLACAS. AF_05/2022 | m² | 347.28 | 18.5 | 23.83 | 8275.68
3.15.3.2 | SC - INEL00000225 | Próprio | Terra vegetal para o plantio de grama | m³ | 34.73 | 85.71 | 110.41 | 3834.53
3.15.3.3 | 10746 | ORSE | Planta - Palmeira Vecthia, h=3,00m, fornecimento e plantio | un | 3 | 1598.81 | 2059.58 | 6178.74
3.15.3.4 | 9260 | ORSE | Planta - Palmeira Imperial h=1,00m (fornecimento e plantio) | un | 4 | 790.2 | 1017.93 | 4071.72
3.16 |  |  | INSTALAÇÃO PLUVIAL - ENTRADA PRINCIAL EXTERNA |  | 1 |  |  | 5145.77
3.16.1 | 89529 | SINAPI | JOELHO 90 GRAUS, PVC, SERIE R, ÁGUA PLUVIAL, DN 100 MM, JUNTA ELÁSTICA, FORNECIDO E INSTALADO EM RAMAL DE ENCAMINHAMENTO. AF_06/2022 | UN | 5 | 35.85 | 46.18 | 230.9
3.16.2 | 89699 | SINAPI | JUNÇÃO SIMPLES, PVC, SERIE R, ÁGUA PLUVIAL, DN 150 X 100 MM, JUNTA ELÁSTICA, FORNECIDO E INSTALADO EM CONDUTORES VERTICAIS DE ÁGUAS PLUVIAIS. AF_06/2022 | UN | 1 | 193.4 | 249.13 | 249.13
3.16.3 | 89512 | SINAPI | TUBO PVC, SÉRIE R, ÁGUA PLUVIAL, DN 100 MM, FORNECIDO E INSTALADO EM RAMAL DE ENCAMINHAMENTO. AF_06/2022 | M | 15 | 49.35 | 63.57 | 953.55
3.16.4 | 89580 | SINAPI | TUBO PVC, SÉRIE R, ÁGUA PLUVIAL, DN 150 MM, FORNECIDO E INSTALADO EM CONDUTORES VERTICAIS DE ÁGUAS PLUVIAIS. AF_06/2022 | M | 17 | 67.28 | 86.67 | 1473.39
3.16.5 | 94231 | SINAPI | RUFO EM CHAPA DE AÇO GALVANIZADO NÚMERO 24, CORTE DE 25 CM, INCLUSO TRANSPORTE VERTICAL. AF_07/2019 | M | 33.5 | 51.88 | 66.83 | 2238.8
3.17 |  |  | GUARDA CORPO E CORRIMÃO ÁREA EXTERNA |  | 1 |  |  | 121550.47
3.17.1 | 8759 | ORSE | Corrimão em aço inox ø=1 1/2", duplo, h=90cm | m | 122.11 | 306.17 | 394.4 | 48160.18
3.17.2 | 7967 | ORSE | Guarda-corpo em tubo de aço inox ø=1 1/2", duplo, com montantes e fechamento em tubo inox ø=1 1/2", h=96cm, c/acabamento polido, p/fixação em piso | m | 76.95 | 740.37 | 953.74 | 73390.29
3.18 |  |  | LIMPEZA FINAL DE OBRA |  | 1 |  |  | 4880
3.18.1 | 9537 | SINAPI | LIMPEZA FINAL DA OBRA | m² | 1000 | 3.79 | 4.88 | 4880
4 |  |  | BLOCOS HALL, ADMINISTRATIVO, ÁREA COMUM E ENTRADA PRINCIPAL |  | 1 |  |  | 1990707.76
4.1 |  |  | DEMOLIÇÕES E RETIRADAS |  | 1 |  |  | 75348.14
4.1.1 |  |  | DEMOLIÇÕES E RETIRADAS - BLOCO HALL - TERREO |  | 1 |  |  | 33860.08
4.1.1.1 | 97634 | SINAPI | DEMOLIÇÃO DE REVESTIMENTO CERÂMICO, DE FORMA MECANIZADA COM MARTELETE, SEM REAPROVEITAMENTO. AF_09/2023 | m² | 838.98 | 6.39 | 8.23 | 6904.8
4.1.1.2 | 3240 | ORSE | Demolição de piso de alta resistência | m² | 838.98 | 19.61 | 25.26 | 21192.63
4.1.1.3 | 97641 | SINAPI | REMOÇÃO DE FORRO DE GESSO, DE FORMA MANUAL, SEM REAPROVEITAMENTO. AF_09/2023 | m² | 838.98 | 2.8 | 3.6 | 3020.32
4.1.1.4 | SC - SEDI00000032 | Próprio | RETIRADA DE DIVISORIA SANITARIA EM GRANITO | m² | 23.49 | 21.26 | 27.38 | 643.15
4.1.1.5 | 2095 | ORSE | Remoção de vaso sanitário | un | 10 | 12.68 | 16.33 | 163.3
4.1.1.6 | SC - SEDI00000034 | Próprio | REMOÇÃO DE PIAS | UND | 9 | 30.91 | 39.81 | 358.29
4.1.1.7 | 8387 | ORSE | Remoção de bancada de granito (ou marmore) | m² | 5.15 | 20.76 | 26.74 | 137.71
4.1.1.8 | 97632 | SINAPI | DEMOLIÇÃO DE RODAPÉ CERÂMICO, DE FORMA MANUAL, SEM REAPROVEITAMENTO. AF_09/2023 | M | 447.17 | 2.5 | 3.22 | 1439.88
4.1.2 |  |  | DEMOLIÇÕES E RETIRADAS - BLOCO ADM - TERREO |  | 1 |  |  | 27097.35
4.1.2.1 | 97634 | SINAPI | DEMOLIÇÃO DE REVESTIMENTO CERÂMICO, DE FORMA MECANIZADA COM MARTELETE, SEM REAPROVEITAMENTO. AF_09/2023 | m² | 662.04 | 6.39 | 8.23 | 5448.58
4.1.2.2 | 3240 | ORSE | Demolição de piso de alta resistência | m² | 662.04 | 19.61 | 25.26 | 16723.13
4.1.2.3 | 97641 | SINAPI | REMOÇÃO DE FORRO DE GESSO, DE FORMA MANUAL, SEM REAPROVEITAMENTO. AF_09/2023 | m² | 662.04 | 2.8 | 3.6 | 2383.34
4.1.2.4 | SC - SEDI00000032 | Próprio | RETIRADA DE DIVISORIA SANITARIA EM GRANITO | m² | 14.31 | 21.26 | 27.38 | 391.8
4.1.2.5 | 2095 | ORSE | Remoção de vaso sanitário | un | 8 | 12.68 | 16.33 | 130.64
4.1.2.6 | SC - SEDI00000034 | Próprio | REMOÇÃO DE PIAS | UND | 9 | 30.91 | 39.81 | 358.29
4.1.2.7 | 8387 | ORSE | Remoção de bancada de granito (ou marmore) | m² | 4.26 | 20.76 | 26.74 | 113.91
4.1.2.8 | 97632 | SINAPI | DEMOLIÇÃO DE RODAPÉ CERÂMICO, DE FORMA MANUAL, SEM REAPROVEITAMENTO. AF_09/2023 | M | 480.64 | 2.5 | 3.22 | 1547.66
4.1.3 |  |  | DEMOLIÇÕES E RETIRADAS - BLOCO ADM E ÁREA COMUM - 1º PISO |  | 1 |  |  | 14390.71
4.1.3.1 | 97634 | SINAPI | DEMOLIÇÃO DE REVESTIMENTO CERÂMICO, DE FORMA MECANIZADA COM MARTELETE, SEM REAPROVEITAMENTO. AF_09/2023 | m² | 368.38 | 6.39 | 8.23 | 3031.76
4.1.3.2 | 3240 | ORSE | Demolição de piso de alta resistência | m² | 368.38 | 19.61 | 25.26 | 9305.27
4.1.3.3 | 97632 | SINAPI | DEMOLIÇÃO DE RODAPÉ CERÂMICO, DE FORMA MANUAL, SEM REAPROVEITAMENTO. AF_09/2023 | M | 225.94 | 2.5 | 3.22 | 727.52
4.1.3.4 | 97641 | SINAPI | REMOÇÃO DE FORRO DE GESSO, DE FORMA MANUAL, SEM REAPROVEITAMENTO. AF_09/2023 | m² | 368.38 | 2.8 | 3.6 | 1326.16
4.2 |  |  | PISOS |  | 1 |  |  | 873600.7
4.2.1 |  |  | EXECUÇÃO DE PISO - BLOCO A - PAV. TERREO |  | 1 |  |  | 436147.95
4.2.1.1 | 95241 | SINAPI | LASTRO DE CONCRETO MAGRO, APLICADO EM PISOS, LAJES SOBRE SOLO OU RADIERS, ESPESSURA DE 5 CM. AF_07/2016 | m² | 926.69 | 34.26 | 44.13 | 40894.82
4.2.1.2 | 87632 | SINAPI | CONTRAPISO EM ARGAMASSA TRAÇO 1:4 (CIMENTO E AREIA), PREPARO MANUAL, APLICADO EM ÁREAS SECAS SOBRE LAJE, ADERIDO, ACABAMENTO NÃO REFORÇADO, ESPESSURA 3CM. AF_07/2021 | m² | 926.69 | 47.17 | 60.76 | 56305.68
4.2.1.3 | 104162 | SINAPI | PISO EM GRANILITE, MARMORITE OU GRANITINA EM AMBIENTES INTERNOS, COM ESPESSURA DE 8 MM, INCLUSO MISTURA EM BETONEIRA, COLOCAÇÃO DAS JUNTAS, APLICAÇÃO DO PISO, 4 POLIMENTOS COM POLITRIZ, ESTUCAMENTO, SELADOR E CERA. AF_06/2022 | m² | 219.31 | 104.58 | 134.71 | 29543.25
4.2.1.4 | SC - INEL00000212 | Próprio | Piso em granito cinza andorinha, e=2cm, sem polimento, aplicado com argamassa industrializada ac-ii, rejuntado, exclusive regularização de base | m² | 158.03 | 263.37 | 339.27 | 53614.83
4.2.1.5 | 2211 | ORSE | Piso em granito cinza andorinha, e=2cm, polido, aplicado com argamassa industrializada ac-ii, rejuntado, exclusive regularização de base | m² | 430.31 | 359.18 | 462.69 | 199100.13
4.2.1.6 | SC - INEL00000210 | Próprio | GRANITO VERDE UBATUBA EM PISO, SEM POLIMENTO, E = 2CM | m² | 7.6 | 355.15 | 457.5 | 3477
4.2.1.7 | SC - INEL00000207 | Próprio | Granito verde ubatuba polido esp=2cm | m² | 40.12 | 589.25 | 759.07 | 30453.88
4.2.1.8 | SC - INEL00000211 | Próprio | PISO LAMINADO COM CONCRETO 20MPA E=7CM | m² | 99.58 | 51.1 | 65.82 | 6554.35
4.2.1.9 | 98682 | SINAPI | PISO CIMENTADO, TRAÇO 1:3 (CIMENTO E AREIA), ACABAMENTO RÚSTICO, ESPESSURA 3,0 CM, PREPARO MECÂNICO DA ARGAMASSA. AF_09/2020 | m² | 71.32 | 47.3 | 60.93 | 4345.52
4.2.1.10 | 98685 | SINAPI | RODAPÉ EM GRANITO, ALTURA 10 CM. AF_09/2020 | M | 110.25 | 83.5 | 107.56 | 11858.49
4.2.2 |  |  | EXECUÇÃO DE PISO - BLOCO B - PAV. TERREO |  | 1 |  |  | 257730.03
4.2.2.1 | 95241 | SINAPI | LASTRO DE CONCRETO MAGRO, APLICADO EM PISOS, LAJES SOBRE SOLO OU RADIERS, ESPESSURA DE 5 CM. AF_07/2016 | m² | 584.47 | 34.26 | 44.13 | 25792.66
4.2.2.2 | 87632 | SINAPI | CONTRAPISO EM ARGAMASSA TRAÇO 1:4 (CIMENTO E AREIA), PREPARO MANUAL, APLICADO EM ÁREAS SECAS SOBRE LAJE, ADERIDO, ACABAMENTO NÃO REFORÇADO, ESPESSURA 3CM. AF_07/2021 | m² | 584.47 | 47.17 | 60.76 | 35512.39
4.2.2.3 | 104162 | SINAPI | PISO EM GRANILITE, MARMORITE OU GRANITINA EM AMBIENTES INTERNOS, COM ESPESSURA DE 8 MM, INCLUSO MISTURA EM BETONEIRA, COLOCAÇÃO DAS JUNTAS, APLICAÇÃO DO PISO, 4 POLIMENTOS COM POLITRIZ, ESTUCAMENTO, SELADOR E CERA. AF_06/2022 | m² | 340.46 | 104.58 | 134.71 | 45863.36
4.2.2.4 | SC - PISO00000001 | Próprio | RODAPÉ EM GRANITINA 7 CM, ESPESSURA 8 MM, INCLUSO JUNTAS DE DILATAÇÃO PLASTICAS E POLIMENTO MECANIZADO | M | 184.04 | 31.28 | 40.29 | 7414.97
4.2.2.5 | 101965 | SINAPI | PEITORIL LINEAR EM GRANITO OU MÁRMORE, L = 15CM, COMPRIMENTO DE ATÉ 2M, ASSENTADO COM ARGAMASSA 1:6 COM ADITIVO. AF_11/2020 | M | 7.77 | 160.53 | 206.79 | 1606.75
4.2.2.6 | 2211 | ORSE | Piso em granito cinza andorinha, e=2cm, polido, aplicado com argamassa industrializada ac-ii, rejuntado, exclusive regularização de base | m² | 244.01 | 359.18 | 462.69 | 112900.98
4.2.2.7 | 98685 | SINAPI | RODAPÉ EM GRANITO, ALTURA 10 CM. AF_09/2020 | M | 266.26 | 83.5 | 107.56 | 28638.92
4.2.3 |  |  | EXECUÇÃO DE PISO - BLOCO C e D - PAV. 1° |  | 1 |  |  | 179722.72
4.2.3.1 | 96617 | SINAPI | LASTRO DE CONCRETO MAGRO, APLICADO EM BLOCOS DE COROAMENTO OU SAPATAS, ESPESSURA DE 3 CM. AF_08/2017 | m² | 761.48 | 21.29 | 27.42 | 20879.78
4.2.3.2 | 87632 | SINAPI | CONTRAPISO EM ARGAMASSA TRAÇO 1:4 (CIMENTO E AREIA), PREPARO MANUAL, APLICADO EM ÁREAS SECAS SOBRE LAJE, ADERIDO, ACABAMENTO NÃO REFORÇADO, ESPESSURA 3CM. AF_07/2021 | m² | 761.48 | 47.17 | 60.76 | 46267.52
4.2.3.3 | 104162 | SINAPI | PISO EM GRANILITE, MARMORITE OU GRANITINA EM AMBIENTES INTERNOS, COM ESPESSURA DE 8 MM, INCLUSO MISTURA EM BETONEIRA, COLOCAÇÃO DAS JUNTAS, APLICAÇÃO DO PISO, 4 POLIMENTOS COM POLITRIZ, ESTUCAMENTO, SELADOR E CERA. AF_06/2022 | m² | 761.48 | 104.58 | 134.71 | 102578.97
4.2.3.4 | SC - PISO00000001 | Próprio | RODAPÉ EM GRANITINA 7 CM, ESPESSURA 8 MM, INCLUSO JUNTAS DE DILATAÇÃO PLASTICAS E POLIMENTO MECANIZADO | M | 225.94 | 31.28 | 40.29 | 9103.12
4.2.3.5 | 101965 | SINAPI | PEITORIL LINEAR EM GRANITO OU MÁRMORE, L = 15CM, COMPRIMENTO DE ATÉ 2M, ASSENTADO COM ARGAMASSA 1:6 COM ADITIVO. AF_11/2020 | M | 4.32 | 160.53 | 206.79 | 893.33
4.3 |  |  | PINTURAS |  | 1 |  |  | 159274.53
4.3.1 |  |  | EXECUÇÃO DE PINTURA - BLOCO HALL - TERREO |  | 1 |  |  | 68678.56
4.3.1.1 | 2344 | ORSE | Preparo de superfície com lixamento de paredes e tetos | m² | 1564.83 | 3.99 | 5.13 | 8027.57
4.3.1.2 | 88485 | SINAPI | FUNDO SELADOR ACRÍLICO, APLICAÇÃO MANUAL EM PAREDE, UMA DEMÃO. AF_04/2023 | m² | 1564.38 | 3.6 | 4.63 | 7243.07
4.3.1.3 | 88495 | SINAPI | EMASSAMENTO COM MASSA LÁTEX, APLICAÇÃO EM PAREDE, UMA DEMÃO, LIXAMENTO MANUAL. AF_04/2023 | m² | 1564.38 | 12.62 | 16.25 | 25421.17
4.3.1.4 | 88489 | SINAPI | PINTURA LÁTEX ACRÍLICA PREMIUM, APLICAÇÃO MANUAL EM PAREDES, DUAS DEMÃOS. AF_04/2023 | m² | 1564.38 | 13.89 | 17.89 | 27986.75
4.3.2 |  |  | EXECUÇÃO DE PINTURA - BLOCO ADMINISTRATIVO - TERREO |  | 1 |  |  | 66719.65
4.3.2.1 | 2344 | ORSE | Preparo de superfície com lixamento de paredes e tetos | m² | 1519.81 | 3.99 | 5.13 | 7796.62
4.3.2.2 | 88485 | SINAPI | FUNDO SELADOR ACRÍLICO, APLICAÇÃO MANUAL EM PAREDE, UMA DEMÃO. AF_04/2023 | m² | 1519.81 | 3.6 | 4.63 | 7036.72
4.3.2.3 | 88495 | SINAPI | EMASSAMENTO COM MASSA LÁTEX, APLICAÇÃO EM PAREDE, UMA DEMÃO, LIXAMENTO MANUAL. AF_04/2023 | m² | 1519.81 | 12.62 | 16.25 | 24696.91
4.3.2.4 | 88489 | SINAPI | PINTURA LÁTEX ACRÍLICA PREMIUM, APLICAÇÃO MANUAL EM PAREDES, DUAS DEMÃOS. AF_04/2023 | m² | 1519.81 | 13.89 | 17.89 | 27189.4
4.3.3 |  |  | EXECUÇÃO DE PINTURA - BLOCO ADM E ÁREA COMUM - 1º PISO |  | 1 |  |  | 23876.32
4.3.3.1 | 2344 | ORSE | Preparo de superfície com lixamento de paredes e tetos | m² | 543.88 | 3.99 | 5.13 | 2790.1
4.3.3.2 | 88485 | SINAPI | FUNDO SELADOR ACRÍLICO, APLICAÇÃO MANUAL EM PAREDE, UMA DEMÃO. AF_04/2023 | m² | 543.88 | 3.6 | 4.63 | 2518.16
4.3.3.3 | 88495 | SINAPI | EMASSAMENTO COM MASSA LÁTEX, APLICAÇÃO EM PAREDE, UMA DEMÃO, LIXAMENTO MANUAL. AF_04/2023 | m² | 543.88 | 12.62 | 16.25 | 8838.05
4.3.3.4 | 88489 | SINAPI | PINTURA LÁTEX ACRÍLICA PREMIUM, APLICAÇÃO MANUAL EM PAREDES, DUAS DEMÃOS. AF_04/2023 | m² | 543.88 | 13.89 | 17.89 | 9730.01
4.4 |  |  | REVESTIMENTOS |  | 1 |  |  | 40288.48
4.4.1 |  |  | EXECUÇÃO DE REVESTIMENTO - BLOCO HALL - TERREO |  | 1 |  |  | 22766.07
4.4.1.1 | 87531 | SINAPI | EMBOÇO, PARA RECEBIMENTO DE CERÂMICA, EM ARGAMASSA TRAÇO 1:2:8, PREPARO MECÂNICO COM BETONEIRA 400L, APLICADO MANUALMENTE EM FACES INTERNAS DE PAREDES, PARA AMBIENTE COM ÁREA ENTRE 5M2 E 10M2, ESPESSURA DE 20MM, COM EXECUÇÃO DE TALISCAS. AF_06/2014 | m² | 155.04 | 40.83 | 52.59 | 8153.55
4.4.1.2 | 87275 | SINAPI | REVESTIMENTO CERÂMICO PARA PAREDES INTERNAS COM PLACAS TIPO ESMALTADA EXTRA DE DIMENSÕES 33X45 CM APLICADAS A MEIA ALTURA DAS PAREDES. AF_02/2023_PE | m² | 155.04 | 73.17 | 94.25 | 14612.52
4.4.2 |  |  | EXECUÇÃO DE REVESTIMENTO - BLOCO ADMISTRATIVO - TERREO |  | 1 |  |  | 17522.41
4.4.2.1 | 87275 | SINAPI | REVESTIMENTO CERÂMICO PARA PAREDES INTERNAS COM PLACAS TIPO ESMALTADA EXTRA DE DIMENSÕES 33X45 CM APLICADAS A MEIA ALTURA DAS PAREDES. AF_02/2023_PE | m² | 119.33 | 73.17 | 94.25 | 11246.85
4.4.2.2 | 87531 | SINAPI | EMBOÇO, PARA RECEBIMENTO DE CERÂMICA, EM ARGAMASSA TRAÇO 1:2:8, PREPARO MECÂNICO COM BETONEIRA 400L, APLICADO MANUALMENTE EM FACES INTERNAS DE PAREDES, PARA AMBIENTE COM ÁREA ENTRE 5M2 E 10M2, ESPESSURA DE 20MM, COM EXECUÇÃO DE TALISCAS. AF_06/2014 | m² | 119.33 | 40.83 | 52.59 | 6275.56
4.5 |  |  | FORRO |  | 1 |  |  | 317848.54
4.5.1 |  |  | EXECUÇÃO DE FORRO - BLOCO HALL - TERREO |  | 1 |  |  | 105993.49
4.5.1.1 | 96115 | SINAPI | FORRO DE FIBRA MINERAL, PARA AMBIENTES COMERCIAIS, INCLUSIVE ESTRUTURA DE FIXAÇÃO. AF_05/2017_P | m² | 580.5 | 108.69 | 140.01 | 81275.8
4.5.1.2 | 33.10.030 | CPOS/CDHU | Tinta acrílica antimofo em massa, inclusive preparo | m² | 580.5 | 33.06 | 42.58 | 24717.69
4.5.2 |  |  | EXECUÇÃO DE FORRO - BLOCO ADMINISTRATIVO - TERREO |  | 1 |  |  | 106979.47
4.5.2.1 | 96115 | SINAPI | FORRO DE FIBRA MINERAL, PARA AMBIENTES COMERCIAIS, INCLUSIVE ESTRUTURA DE FIXAÇÃO. AF_05/2017_P | m² | 585.9 | 108.69 | 140.01 | 82031.85
4.5.2.2 | 33.10.030 | CPOS/CDHU | Tinta acrílica antimofo em massa, inclusive preparo | m² | 585.9 | 33.06 | 42.58 | 24947.62
4.5.3 |  |  | EXECUÇÃO DE FORRO - BLOCO ADM E ÁREA COMUM - 1º PAVIMENTO |  | 1 |  |  | 104875.58
4.5.3.1 | 96115 | SINAPI | FORRO DE FIBRA MINERAL, PARA AMBIENTES COMERCIAIS, INCLUSIVE ESTRUTURA DE FIXAÇÃO. AF_05/2017_P | m² | 535.07 | 108.69 | 140.01 | 74915.15
4.5.3.2 | 96113 | SINAPI | FORRO EM PLACAS DE GESSO, PARA AMBIENTES COMERCIAIS. AF_08/2023_PS | m² | 82.15 | 46.07 | 59.34 | 4874.78
4.5.3.3 | 99054 | SINAPI | ACABAMENTOS PARA FORRO (SANCA DE GESSO, MONTADA NA OBRA). AF_08/2023_PS | m² | 7.8 | 57.7 | 74.32 | 579.69
4.5.3.4 | 33.10.030 | CPOS/CDHU | Tinta acrílica antimofo em massa, inclusive preparo | m² | 535.07 | 33.06 | 42.58 | 22783.28
4.5.3.5 | 88488 | SINAPI | PINTURA LÁTEX ACRÍLICA PREMIUM, APLICAÇÃO MANUAL EM TETO, DUAS DEMÃOS. AF_04/2023 | m² | 82.15 | 16.28 | 20.97 | 1722.68
4.6 |  |  | LOUÇAS E METAIS |  | 1 |  |  | 49462.66
4.6.1 |  |  | INSTALAÇÃO DE LOUÇAS E METAIS - BLOCO HALL - TERREO |  | 1 |  |  | 31621.68
4.6.1.1 | 95469 | SINAPI | VASO SANITARIO SIFONADO CONVENCIONAL COM LOUÇA BRANCA - FORNECIMENTO E INSTALAÇÃO. AF_01/2020 | UN | 8 | 298.32 | 384.29 | 3074.32
4.6.1.2 | 95471 | SINAPI | VASO SANITARIO SIFONADO CONVENCIONAL PARA PCD SEM FURO FRONTAL COM LOUÇA BRANCA SEM ASSENTO - FORNECIMENTO E INSTALAÇÃO. AF_01/2020 | UN | 2 | 771.8 | 994.23 | 1988.46
4.6.1.3 | 86937 | SINAPI | CUBA DE EMBUTIR OVAL EM LOUÇA BRANCA, 35 X 50CM OU EQUIVALENTE, INCLUSO VÁLVULA EM METAL CROMADO E SIFÃO FLEXÍVEL EM PVC - FORNECIMENTO E INSTALAÇÃO. AF_01/2020 | UN | 2 | 222.32 | 286.39 | 572.78
4.6.1.4 | 090070 | SBC | DIVISORIA SANITARIA GRANITO E=3CM H=1,80 INCLUSIVE FERRAGES | m² | 8 | 2387.89 | 3076.07 | 24608.56
4.6.1.5 | 190404 | SBC | BANCADA EM GRANITO PRETO SAO GABRIEL | m² | 1.6 | 668.36 | 860.98 | 1377.56
4.6.2 |  |  | INSTALAÇÃO DE LOUÇAS E METAIS - BLOCO ADMINISTRATIVO - TERREO |  | 1 |  |  | 17840.98
4.6.2.1 | 95469 | SINAPI | VASO SANITARIO SIFONADO CONVENCIONAL COM LOUÇA BRANCA - FORNECIMENTO E INSTALAÇÃO. AF_01/2020 | UN | 2 | 298.32 | 384.29 | 768.58
4.6.2.2 | 86937 | SINAPI | CUBA DE EMBUTIR OVAL EM LOUÇA BRANCA, 35 X 50CM OU EQUIVALENTE, INCLUSO VÁLVULA EM METAL CROMADO E SIFÃO FLEXÍVEL EM PVC - FORNECIMENTO E INSTALAÇÃO. AF_01/2020 | UN | 2 | 222.32 | 286.39 | 572.78
4.6.2.3 | 090070 | SBC | DIVISORIA SANITARIA GRANITO E=3CM H=1,80 INCLUSIVE FERRAGES | m² | 5 | 2387.89 | 3076.07 | 15380.35
4.6.2.4 | 190404 | SBC | BANCADA EM GRANITO PRETO SAO GABRIEL | m² | 1.3 | 668.36 | 860.98 | 1119.27
4.7 |  |  | ELETRICA - BLOCO ADMINISTRATIVO - TERREO |  | 1 |  |  | 29417.4
4.7.1 | SC - 00000019 | Próprio | Painel Led 60x60 Cm 45w - Quadrado de embutir | UND | 94 | 219.73 | 283.05 | 26606.7
4.7.2 | 1201001000 | AGESUL | LUMINARIA TIPO PLAFON COM PAINEL LED, 30X30CM, SOBREPOR, POTENCIA DE 24W, 4000K, LUZ NEUTRA, ELGIN OU SIMILAR - FORNECIMENTO E INSTALACAO | UN | 4 | 58.02 | 74.74 | 298.96
4.7.3 | SC - 00000020 | Próprio | INSTALAÇÃO DE LUMINARIAS DE EMBUTIR/SOBREPOR - INCLUSO MÃO DE OBRA | UN | 98 | 19.9 | 25.63 | 2511.74
4.8 |  |  | ELETRICA - BLOCO ADM E ÁREA COMUM - 1º PAVIMENTO |  | 1 |  |  | 17952.95
4.8.1 | SC - INEL00000208 | Próprio | KIT TRILHO ELETRIFICADO 1,5M + 3 SPOT LED 18W BRANCO | UN | 2 | 193.26 | 248.95 | 497.9
4.8.2 | SC - INEL00000209 | Próprio | Pendente redondo de madeira e acrilico com diâmetro de 50cm x 16cm, cabo de aço ajustavel 1.20m. | UN | 4 | 678.15 | 873.59 | 3494.36
4.8.3 | 1201001000 | AGESUL | LUMINARIA TIPO PLAFON COM PAINEL LED, 30X30CM, SOBREPOR, POTENCIA DE 24W, 4000K, LUZ NEUTRA, ELGIN OU SIMILAR - FORNECIMENTO E INSTALACAO | UN | 13 | 58.02 | 74.74 | 971.62
4.8.4 | SC - 00000019 | Próprio | Painel Led 60x60 Cm 45w - Quadrado de embutir | UND | 41 | 219.73 | 283.05 | 11605.05
4.8.5 | SC - 00000020 | Próprio | INSTALAÇÃO DE LUMINARIAS DE EMBUTIR/SOBREPOR - INCLUSO MÃO DE OBRA | UN | 54 | 19.9 | 25.63 | 1384.02
4.9 |  |  | ENTRADA PRINCIPAL |  | 1 |  |  | 427514.36
4.9.1 |  |  | ESTRUTURAL - COBERTURA |  | 1 |  |  | 37801.83
4.9.1.1 | 100775 | SINAPI | ESTRUTURA TRELIÇADA DE COBERTURA, TIPO FINK, COM LIGAÇÕES SOLDADAS, INCLUSOS PERFIS METÁLICOS, CHAPAS METÁLICAS, MÃO DE OBRA E TRANSPORTE COM GUINDASTE - FORNECIMENTO E INSTALAÇÃO. AF_01/2020_PSA | KG | 2219.72 | 13.22 | 17.03 | 37801.83
4.9.2 |  |  | TELHAS E FORROS |  | 1 |  |  | 29147.04
4.9.2.1 | 94216 | SINAPI | TELHAMENTO COM TELHA METÁLICA TERMOACÚSTICA E = 30 MM, COM ATÉ 2 ÁGUAS, INCLUSO IÇAMENTO. AF_07/2019 | m² | 113.85 | 187.15 | 241.08 | 27446.95
4.9.2.2 | 96113 | SINAPI | FORRO EM PLACAS DE GESSO, PARA AMBIENTES COMERCIAIS. AF_08/2023_PS | m² | 28.65 | 46.07 | 59.34 | 1700.09
4.9.3 |  |  | ACM - ENTRADA PRINCIPAL |  | 1 |  |  | 73632.75
4.9.3.1 | SC - REVE00000001 | Próprio | Revestimento tipo ACM com acabamento em PVDF e espessura de 4 mm - instalado | M² | 60.61 | 730.72 | 941.31 | 57052.79
4.9.3.2 | 05.055.0024-0 | EMOP | LETRA CAIXA DE ACO INOX POLIDO OU ESCOVADO,COM 40CM DE ALTUR A,ESPESSURA DE 4CM,COM PINOS PARA FIXACAO.FORNECIMENTO E COL OCACAO | UN | 34 | 266.59 | 343.42 | 11676.28
4.9.3.3 | 271852 | AGETOP CIVIL | LETRA CAIXA INOX ESCOVADO COLOCADA | m | 4 | 951.66 | 1225.92 | 4903.68
4.9.4 |  |  | BRISE - ENTRADA PRINCIPAL |  | 1 |  |  | 45790.24
4.9.4.1 | SC - SEDI00000014 | Próprio | BRISE EM CHAPA DE ALUMÍNIO 0,8mm ANODIZADO BRANCO (FORNECIMENTO E MONTAGEM) | M² | 53.74 | 661.45 | 852.07 | 45790.24
4.9.5 |  |  | PISOS |  | 1 |  |  | 22010.43
4.9.5.1 | 104739 | SINAPI | ATERRO MECANIZADO DE VALA COM MINICARREGADEIRA, COM AREIA PARA ATERRO. AF_08/2023 | m³ | 35.86 | 116.7 | 150.33 | 5390.83
4.9.5.2 | 96385 | SINAPI | EXECUÇÃO E COMPACTAÇÃO DE ATERRO COM SOLO PREDOMINANTEMENTE ARGILOSO - EXCLUSIVE SOLO, ESCAVAÇÃO, CARGA E TRANSPORTE. AF_11/2019 | m³ | 35.86 | 11.6 | 14.94 | 535.74
4.9.5.3 | 96620 | SINAPI | LASTRO DE CONCRETO MAGRO, APLICADO EM PISOS, LAJES SOBRE SOLO OU RADIERS. AF_08/2017 | m³ | 1.03 | 685.47 | 883.02 | 909.51
4.9.5.4 | 87632 | SINAPI | CONTRAPISO EM ARGAMASSA TRAÇO 1:4 (CIMENTO E AREIA), PREPARO MANUAL, APLICADO EM ÁREAS SECAS SOBRE LAJE, ADERIDO, ACABAMENTO NÃO REFORÇADO, ESPESSURA 3CM. AF_07/2021 | m² | 34.4 | 47.17 | 60.76 | 2090.14
4.9.5.5 | SC - INEL00000212 | Próprio | Piso em granito cinza andorinha, e=2cm, sem polimento, aplicado com argamassa industrializada ac-ii, rejuntado, exclusive regularização de base | m² | 34.4 | 263.37 | 339.27 | 11670.88
4.9.5.6 | 98685 | SINAPI | RODAPÉ EM GRANITO, ALTURA 10 CM. AF_09/2020 | M | 13.14 | 83.5 | 107.56 | 1413.33
4.9.6 |  |  | ALVENARIA |  | 1 |  |  | 5590.24
4.9.6.1 | 101162 | SINAPI | ALVENARIA DE VEDAÇÃO COM ELEMENTO VAZADO DE CERÂMICA (COBOGÓ) DE 7X20X20CM E ARGAMASSA DE ASSENTAMENTO COM PREPARO EM BETONEIRA. AF_05/2020 | m² | 25.72 | 168.73 | 217.35 | 5590.24
4.9.7 |  |  | ESQUADRIAS |  | 1 |  |  | 140596.83
4.9.7.1 | 13096 | ORSE | Porta em vidro temperado 10mm, incolor, inclusive ferragens de fixação e instalação, exclusive puxador - Rev 01_10/2021 | m² | 8.8 | 695.38 | 895.78 | 7882.86
4.9.7.2 | 9733 | ORSE | Puxador duplo para porta, em alumínio polido, ø = 1", l= 40cm, ref. 3008, da Vesfer ou similar | Un | 4 | 252.01 | 324.63 | 1298.52
4.9.7.3 | 11347 | ORSE | Fornecimento e instalação de fachada em pele de vidro, em vidro laminado 3+3 refletivo | m² | 46.26 | 1749.08 | 2253.16 | 104231.18
4.9.7.4 | 102172 | SINAPI | INSTALAÇÃO DE VIDRO ARAMADO, E = 7 MM, EM ESQUADRIA DE ALUMÍNIO OU PVC, FIXADO COM BAGUETE. AF_01/2021_PS | m² | 25.16 | 584.18 | 752.54 | 18933.9
4.9.7.5 | 91338 | SINAPI | PORTA DE ALUMÍNIO DE ABRIR COM LAMBRI, COM GUARNIÇÃO, FIXAÇÃO COM PARAFUSOS - FORNECIMENTO E INSTALAÇÃO. AF_12/2019 | m² | 7.56 | 847.17 | 1091.32 | 8250.37
4.9.8 |  |  | MAQUINAS E EQUIPAMENTOS |  | 1 |  |  | 72945
4.9.8.1 | 97064 | SINAPI | MONTAGEM E DESMONTAGEM DE ANDAIME TUBULAR TIPO TORRE (EXCLUSIVE ANDAIME E LIMPEZA). AF_11/2017 | M | 160 | 17.75 | 22.86 | 3657.6
4.9.8.2 | 00010527 | SINAPI | LOCACAO DE ANDAIME METALICO TUBULAR DE ENCAIXE, TIPO DE TORRE, CADA PAINEL COM LARGURA DE 1 ATE 1,5 M E ALTURA DE *1,00* M, INCLUINDO DIAGONAL, BARRAS DE LIGACAO, SAPATAS OU RODIZIOS E DEMAIS ITENS NECESSARIOS A MONTAGEM (NAO INCLUI INSTALACAO) | MXMES | 640 | 37.1 | 47.79 | 30585.6
4.9.8.3 | 13263 | ORSE | Plataforma de madeira, em angelim vermelho, para andaimes com proteção em espuma | m² | 180 | 166.91 | 215.01 | 38701.8
5 |  |  | BLOCO COZINHA/REFEITORIO |  | 1 |  |  | 1010030.18
5.1 |  |  | COZINHA |  | 1 |  |  | 1010030.18
5.1.1 |  |  | DEMOLIÇÕES E RETIRADAS |  | 1 |  |  | 40983.16
5.1.1.1 | 97634 | SINAPI | DEMOLIÇÃO DE REVESTIMENTO CERÂMICO, DE FORMA MECANIZADA COM MARTELETE, SEM REAPROVEITAMENTO. AF_09/2023 | m² | 860 | 6.39 | 8.23 | 7077.8
5.1.1.2 | 3240 | ORSE | Demolição de piso de alta resistência | m² | 860 | 19.61 | 25.26 | 21723.6
5.1.1.3 | 97641 | SINAPI | REMOÇÃO DE FORRO DE GESSO, DE FORMA MANUAL, SEM REAPROVEITAMENTO. AF_09/2023 | m² | 740.95 | 2.8 | 3.6 | 2667.42
5.1.1.4 | SC - SEDI00000032 | Próprio | RETIRADA DE DIVISORIA SANITARIA EM GRANITO | m² | 11.88 | 21.26 | 27.38 | 325.27
5.1.1.5 | 2095 | ORSE | Remoção de vaso sanitário | un | 3 | 12.68 | 16.33 | 48.99
5.1.1.6 | SC - SEDI00000034 | Próprio | REMOÇÃO DE PIAS | UND | 14 | 30.91 | 39.81 | 557.34
5.1.1.7 | 8387 | ORSE | Remoção de bancada de granito (ou marmore) | m² | 13.96 | 20.76 | 26.74 | 373.29
5.1.1.8 | 97622 | SINAPI | DEMOLIÇÃO DE ALVENARIA DE BLOCO FURADO, DE FORMA MANUAL, SEM REAPROVEITAMENTO. AF_09/2023 | m³ | 72.07 | 54.29 | 69.93 | 5039.85
5.1.1.9 | SC - ESQV00000044 | Próprio | DEMOLICAO DE ESCADAS EXTERNAS EM ALVENARIA/CONCRETO | m³ | 2.1 | 108.57 | 139.85 | 293.68
5.1.1.10 | SC - ESQV00000041 | Próprio | REMOÇÃO DE PORTAS, DE FORMA MANUAL, SEM REAPROVEITAMENTO | UN | 23 | 9.16 | 11.79 | 271.17
5.1.1.11 | SC - ESQV00000042 | Próprio | RETIRADA DE ESQUADRIAS DE JANELA | UN | 15 | 103.37 | 133.16 | 1997.4
5.1.1.12 | SC - ESQV00000043 | Próprio | Retirada de guarda-corpo | M | 12.32 | 36.11 | 46.51 | 573
5.1.1.13 | 97665 | SINAPI | REMOÇÃO DE LUMINÁRIAS, DE FORMA MANUAL, SEM REAPROVEITAMENTO. AF_09/2023 | UN | 15 | 1.78 | 2.29 | 34.35
5.1.2 |  |  | ESTRUTURA DE CONCRETO |  | 1 |  |  | 78193.11
5.1.2.1 |  |  | INFRAESTRUTURA |  | 1 |  |  | 32740.39
5.1.2.1.1 | 96523 | SINAPI | ESCAVAÇÃO MANUAL PARA BLOCO DE COROAMENTO OU SAPATA (INCLUINDO ESCAVAÇÃO PARA COLOCAÇÃO DE FÔRMAS). AF_06/2017 | m³ | 3.49 | 94 | 121.09 | 422.6
5.1.2.1.2 | 96616 | SINAPI | LASTRO DE CONCRETO MAGRO, APLICADO EM BLOCOS DE COROAMENTO OU SAPATAS. AF_08/2017 | m³ | 0.36 | 710.38 | 915.11 | 329.43
5.1.2.1.3 | 93358 | SINAPI | ESCAVAÇÃO MANUAL DE VALA COM PROFUNDIDADE MENOR OU IGUAL A 1,30 M. AF_02/2021 | m³ | 3.72 | 80.86 | 104.16 | 387.47
5.1.2.1.4 | 101616 | SINAPI | PREPARO DE FUNDO DE VALA COM LARGURA MENOR QUE 1,5 M (ACERTO DO SOLO NATURAL). AF_08/2020 | m² | 3.64 | 6.04 | 7.78 | 28.31
5.1.2.1.5 | 94965 | SINAPI | CONCRETO FCK = 25MPA, TRAÇO 1:2,3:2,7 (EM MASSA SECA DE CIMENTO/ AREIA MÉDIA/ BRITA 1) - PREPARO MECÂNICO COM BETONEIRA 400 L. AF_05/2021 | m³ | 5.74 | 574.56 | 740.14 | 4248.4
5.1.2.1.6 | 96543 | SINAPI | ARMAÇÃO DE BLOCO, VIGA BALDRAME E SAPATA UTILIZANDO AÇO CA-60 DE 5 MM - MONTAGEM. AF_06/2017 | KG | 3 | 17.11 | 22.04 | 66.12
5.1.2.1.7 | 96545 | SINAPI | ARMAÇÃO DE BLOCO, VIGA BALDRAME OU SAPATA UTILIZANDO AÇO CA-50 DE 8 MM - MONTAGEM. AF_06/2017 | KG | 25 | 14.1 | 18.16 | 454
5.1.2.1.8 | 96546 | SINAPI | ARMAÇÃO DE BLOCO, VIGA BALDRAME OU SAPATA UTILIZANDO AÇO CA-50 DE 10 MM - MONTAGEM. AF_06/2017 | KG | 35 | 12.42 | 15.99 | 559.65
5.1.2.1.9 | 96547 | SINAPI | ARMAÇÃO DE BLOCO, VIGA BALDRAME OU SAPATA UTILIZANDO AÇO CA-50 DE 12,5 MM - MONTAGEM. AF_06/2017 | KG | 179 | 10.41 | 13.41 | 2400.39
5.1.2.1.10 | 96548 | SINAPI | ARMAÇÃO DE BLOCO, VIGA BALDRAME OU SAPATA UTILIZANDO AÇO CA-50 DE 16 MM - MONTAGEM. AF_06/2017 | KG | 80 | 9.68 | 12.46 | 996.8
5.1.2.1.11 | 92269 | SINAPI | FABRICAÇÃO DE FÔRMA PARA PILARES E ESTRUTURAS SIMILARES, EM MADEIRA SERRADA, E=25 MM. AF_09/2020 | m² | 6.44 | 151.98 | 195.78 | 1260.82
5.1.2.1.12 | 92427 | SINAPI | MONTAGEM E DESMONTAGEM DE FÔRMA DE PILARES RETANGULARES E ESTRUTURAS SIMILARES, PÉ-DIREITO SIMPLES, EM CHAPA DE MADEIRA COMPENSADA RESINADA, 8 UTILIZAÇÕES. AF_09/2020 | m² | 6.44 | 74.1 | 95.45 | 614.69
5.1.2.1.13 | 96536 | SINAPI | FABRICAÇÃO, MONTAGEM E DESMONTAGEM DE FÔRMA PARA VIGA BALDRAME, EM MADEIRA SERRADA, E=25 MM, 4 UTILIZAÇÕES. AF_06/2017 | m² | 7.28 | 79.61 | 102.55 | 746.56
5.1.2.1.14 | 74106/001 | SINAPI | IMPERMEABILIZACAO DE ESTRUTURAS ENTERRADAS, COM TINTA ASFALTICA, DUAS DEMAOS. | m² | 12.01 | 12.96 | 16.69 | 200.44
5.1.2.1.15 | 041003 | AGETOP CIVIL | ATERRO INTERNO SEM APILOAMENTO COM TRANSPORTE EM CARRINHO MÃO | m³ | 403.2 | 27.9 | 35.94 | 14491
5.1.2.1.16 | 041013 | AGETOP CIVIL | COMPACTAÇÃO MECÂNICA DE SOLO COM COMPACTADOR DE PERCUSSÃO (SAPO MECÂNICO) | m³ | 403.2 | 6.63 | 8.54 | 3443.32
5.1.2.1.17 | 103670 | SINAPI | LANÇAMENTO COM USO DE BALDES, ADENSAMENTO E ACABAMENTO DE CONCRETO EM ESTRUTURAS. AF_02/2022 | m³ | 5.74 | 282.71 | 364.18 | 2090.39
5.1.2.2 |  |  | SUPERESTRUTURA |  | 1 |  |  | 45452.72
5.1.2.2.1 | 94965 | SINAPI | CONCRETO FCK = 25MPA, TRAÇO 1:2,3:2,7 (EM MASSA SECA DE CIMENTO/ AREIA MÉDIA/ BRITA 1) - PREPARO MECÂNICO COM BETONEIRA 400 L. AF_05/2021 | m³ | 6.46 | 574.56 | 740.14 | 4781.3
5.1.2.2.2 | 92269 | SINAPI | FABRICAÇÃO DE FÔRMA PARA PILARES E ESTRUTURAS SIMILARES, EM MADEIRA SERRADA, E=25 MM. AF_09/2020 | m² | 30.6 | 151.98 | 195.78 | 5990.86
5.1.2.2.3 | 92429 | SINAPI | MONTAGEM E DESMONTAGEM DE FÔRMA DE PILARES RETANGULARES E ESTRUTURAS SIMILARES, PÉ-DIREITO DUPLO, EM CHAPA DE MADEIRA COMPENSADA RESINADA, 8 UTILIZAÇÕES. AF_09/2020 | m² | 30.6 | 87.84 | 113.15 | 3462.39
5.1.2.2.4 | 96536 | SINAPI | FABRICAÇÃO, MONTAGEM E DESMONTAGEM DE FÔRMA PARA VIGA BALDRAME, EM MADEIRA SERRADA, E=25 MM, 4 UTILIZAÇÕES. AF_06/2017 | m² | 26.63 | 79.61 | 102.55 | 2730.9
5.1.2.2.5 | 92759 | SINAPI | ARMAÇÃO DE PILAR OU VIGA DE ESTRUTURA CONVENCIONAL DE CONCRETO ARMADO UTILIZANDO AÇO CA-60 DE 5,0 MM - MONTAGEM. AF_06/2022 | KG | 110 | 13.54 | 17.44 | 1918.4
5.1.2.2.6 | 92762 | SINAPI | ARMAÇÃO DE PILAR OU VIGA DE ESTRUTURA CONVENCIONAL DE CONCRETO ARMADO UTILIZANDO AÇO CA-50 DE 10,0 MM - MONTAGEM. AF_06/2022 | KG | 145 | 10.59 | 13.64 | 1977.8
5.1.2.2.7 | 92763 | SINAPI | ARMAÇÃO DE PILAR OU VIGA DE ESTRUTURA CONVENCIONAL DE CONCRETO ARMADO UTILIZANDO AÇO CA-50 DE 12,5 MM - MONTAGEM. AF_06/2022 | KG | 63.5 | 8.88 | 11.43 | 725.8
5.1.2.2.8 | SC - COBE00000018 | Próprio | LAJE MACIÇA (COBERTURA) | m² | 32.47 | 514.32 | 662.54 | 21512.67
5.1.2.2.9 | 103670 | SINAPI | LANÇAMENTO COM USO DE BALDES, ADENSAMENTO E ACABAMENTO DE CONCRETO EM ESTRUTURAS. AF_02/2022 | m³ | 6.46 | 282.71 | 364.18 | 2352.6
5.1.3 |  |  | CONSTRUÇÃO - PAREDES E REVESTIMENTOS |  | 1 |  |  | 242223.57
5.1.3.1 | 103330 | SINAPI | ALVENARIA DE VEDAÇÃO DE BLOCOS CERÂMICOS FURADOS NA HORIZONTAL DE 11,5X19X19 CM (ESPESSURA 11,5 CM) E ARGAMASSA DE ASSENTAMENTO COM PREPARO EM BETONEIRA. AF_12/2021 | m² | 435.95 | 89.91 | 115.82 | 50491.72
5.1.3.2 | 87879 | SINAPI | CHAPISCO APLICADO EM ALVENARIAS E ESTRUTURAS DE CONCRETO INTERNAS, COM COLHER DE PEDREIRO. ARGAMASSA TRAÇO 1:3 COM PREPARO EM BETONEIRA 400L. AF_10/2022 | m² | 871.9 | 4.51 | 5.8 | 5057.02
5.1.3.3 | 87547 | SINAPI | MASSA ÚNICA, PARA RECEBIMENTO DE PINTURA, EM ARGAMASSA TRAÇO 1:2:8, PREPARO MECÂNICO COM BETONEIRA 400L, APLICADA MANUALMENTE EM FACES INTERNAS DE PAREDES, ESPESSURA DE 10MM, COM EXECUÇÃO DE TALISCAS. AF_06/2014 | m² | 871.9 | 26.75 | 34.45 | 30036.95
5.1.3.4 | 87531 | SINAPI | EMBOÇO, PARA RECEBIMENTO DE CERÂMICA, EM ARGAMASSA TRAÇO 1:2:8, PREPARO MECÂNICO COM BETONEIRA 400L, APLICADO MANUALMENTE EM FACES INTERNAS DE PAREDES, PARA AMBIENTE COM ÁREA ENTRE 5M2 E 10M2, ESPESSURA DE 20MM, COM EXECUÇÃO DE TALISCAS. AF_06/2014 | m² | 987.94 | 40.83 | 52.59 | 51955.76
5.1.3.5 | 104612 | SINAPI | REVESTIMENTO CERÂMICO PARA PAREDES INTERNAS COM PLACAS TIPO ESMALTADA EXTRA DE DIMENSÕES 60X60 CM APLICADAS A MEIA ALTURA DAS PAREDES. AF_02/2023_PE | m² | 987.94 | 82.26 | 105.96 | 104682.12
5.1.4 |  |  | VERGA E CONTRA VERGA |  | 1 |  |  | 11985.98
5.1.4.1 | 93182 | SINAPI | VERGA PRÉ-MOLDADA PARA JANELAS COM ATÉ 1,5 M DE VÃO. AF_03/2016 | M | 20.95 | 50.78 | 65.41 | 1370.33
5.1.4.2 | 93183 | SINAPI | VERGA PRÉ-MOLDADA PARA JANELAS COM MAIS DE 1,5 M DE VÃO. AF_03/2016 | M | 104.3 | 64.39 | 82.94 | 8650.64
5.1.4.3 | 93184 | SINAPI | VERGA PRÉ-MOLDADA PARA PORTAS COM ATÉ 1,5 M DE VÃO. AF_03/2016 | M | 36.3 | 37.83 | 48.73 | 1768.89
5.1.4.4 | 93185 | SINAPI | VERGA PRÉ-MOLDADA PARA PORTAS COM MAIS DE 1,5 M DE VÃO. AF_03/2016 | M | 2.4 | 63.44 | 81.72 | 196.12
5.1.5 |  |  | SOLEIRA E PEITORIL |  | 1 |  |  | 1248.59
5.1.5.1 | 98689 | SINAPI | SOLEIRA EM GRANITO, LARGURA 15 CM, ESPESSURA 2,0 CM. AF_09/2020 | M | 2.29 | 118.33 | 152.43 | 349.06
5.1.5.2 | 101965 | SINAPI | PEITORIL LINEAR EM GRANITO OU MÁRMORE, L = 15CM, COMPRIMENTO DE ATÉ 2M, ASSENTADO COM ARGAMASSA 1:6 COM ADITIVO. AF_11/2020 | M | 4.35 | 160.53 | 206.79 | 899.53
5.1.6 |  |  | PORTAS |  | 1 |  |  | 51176.13
5.1.6.1 | SC - ESQV00000020 | Próprio | PORTA DE MADEIRA, ESPESSURA DE 3,5 CM, INCLUSO DOBRADIÇA E PINTURA | M² | 20.79 | 814.86 | 1049.7 | 21823.26
5.1.6.2 | 12036 | ORSE | Portão em ferro, em tubo de aço galv. 2" e tela ondulada malha 3/8" | m² | 2 | 732.8 | 943.99 | 1887.98
5.1.6.3 | SC - ESQV00000029 | Próprio | PORTA DE VIDRO TEMPERADO 10MM INCLUSO FERRAGENS | M² | 25.62 | 832.18 | 1072.01 | 27464.89
5.1.7 |  |  | JANELAS |  | 1 |  |  | 84860.9
5.1.7.1 | 94569 | SINAPI | JANELA DE ALUMÍNIO TIPO MAXIM-AR, COM VIDROS, BATENTE E FERRAGENS. EXCLUSIVE ALIZAR, ACABAMENTO E CONTRAMARCO. FORNECIMENTO E INSTALAÇÃO. AF_12/2019 | m² | 79.92 | 646.89 | 833.32 | 66598.93
5.1.7.2 | SC - ESQV00000040 | Próprio | JANELA DE VIDRO TEMPERADO, E= 8 MM, DE CORRER, INCL. FERRAGENS, ROLDANAS E TRINCO | m² | 22.95 | 474.96 | 611.84 | 14041.72
5.1.7.3 | SC - ESQVO00000028 | Próprio | VIDRO TEMPERADO 8 MM FIXO, INCOLOR, PARA FIXAÇÃO | M² | 7.38 | 443.92 | 571.85 | 4220.25
5.1.8 |  |  | PINTURA DAS PAREDES EXTERNAS |  | 1 |  |  | 11572.46
5.1.8.1 | 2344 | ORSE | Preparo de superfície com lixamento de paredes e tetos | m² | 263.61 | 3.99 | 5.13 | 1352.31
5.1.8.2 | 88485 | SINAPI | FUNDO SELADOR ACRÍLICO, APLICAÇÃO MANUAL EM PAREDE, UMA DEMÃO. AF_04/2023 | m² | 263.61 | 3.6 | 4.63 | 1220.51
5.1.8.3 | 88495 | SINAPI | EMASSAMENTO COM MASSA LÁTEX, APLICAÇÃO EM PAREDE, UMA DEMÃO, LIXAMENTO MANUAL. AF_04/2023 | m² | 263.61 | 12.62 | 16.25 | 4283.66
5.1.8.4 | 88489 | SINAPI | PINTURA LÁTEX ACRÍLICA PREMIUM, APLICAÇÃO MANUAL EM PAREDES, DUAS DEMÃOS. AF_04/2023 | m² | 263.61 | 13.89 | 17.89 | 4715.98
5.1.9 |  |  | PINTURA DAS PAREDES INTERNAS |  | 1 |  |  | 29111.82
5.1.9.1 | 2344 | ORSE | Preparo de superfície com lixamento de paredes e tetos | m² | 663.14 | 3.99 | 5.13 | 3401.9
5.1.9.2 | 88485 | SINAPI | FUNDO SELADOR ACRÍLICO, APLICAÇÃO MANUAL EM PAREDE, UMA DEMÃO. AF_04/2023 | m² | 663.14 | 3.6 | 4.63 | 3070.33
5.1.9.3 | 88495 | SINAPI | EMASSAMENTO COM MASSA LÁTEX, APLICAÇÃO EM PAREDE, UMA DEMÃO, LIXAMENTO MANUAL. AF_04/2023 | m² | 663.14 | 12.62 | 16.25 | 10776.02
5.1.9.4 | 88489 | SINAPI | PINTURA LÁTEX ACRÍLICA PREMIUM, APLICAÇÃO MANUAL EM PAREDES, DUAS DEMÃOS. AF_04/2023 | m² | 663.14 | 13.89 | 17.89 | 11863.57
5.1.10 |  |  | PISOS |  | 1 |  |  | 206056
5.1.10.1 | 95241 | SINAPI | LASTRO DE CONCRETO MAGRO, APLICADO EM PISOS, LAJES SOBRE SOLO OU RADIERS, ESPESSURA DE 5 CM. AF_07/2016 | m² | 860 | 34.26 | 44.13 | 37951.8
5.1.10.2 | 87632 | SINAPI | CONTRAPISO EM ARGAMASSA TRAÇO 1:4 (CIMENTO E AREIA), PREPARO MANUAL, APLICADO EM ÁREAS SECAS SOBRE LAJE, ADERIDO, ACABAMENTO NÃO REFORÇADO, ESPESSURA 3CM. AF_07/2021 | m² | 860 | 47.17 | 60.76 | 52253.6
5.1.10.3 | 104162 | SINAPI | PISO EM GRANILITE, MARMORITE OU GRANITINA EM AMBIENTES INTERNOS, COM ESPESSURA DE 8 MM, INCLUSO MISTURA EM BETONEIRA, COLOCAÇÃO DAS JUNTAS, APLICAÇÃO DO PISO, 4 POLIMENTOS COM POLITRIZ, ESTUCAMENTO, SELADOR E CERA. AF_06/2022 | m² | 860 | 104.58 | 134.71 | 115850.6
5.1.11 |  |  | ESTRUTURA, COBERTURA E FORRO |  | 1 |  |  | 106560.9
5.1.11.1 | 94216 | SINAPI | TELHAMENTO COM TELHA METÁLICA TERMOACÚSTICA E = 30 MM, COM ATÉ 2 ÁGUAS, INCLUSO IÇAMENTO. AF_07/2019 | m² | 68.9 | 187.15 | 241.08 | 16610.41
5.1.11.2 | 94231 | SINAPI | RUFO EM CHAPA DE AÇO GALVANIZADO NÚMERO 24, CORTE DE 25 CM, INCLUSO TRANSPORTE VERTICAL. AF_07/2019 | M | 23.39 | 51.88 | 66.83 | 1563.15
5.1.11.3 | 94229 | SINAPI | CALHA EM CHAPA DE AÇO GALVANIZADO NÚMERO 24, DESENVOLVIMENTO DE 100 CM, INCLUSO TRANSPORTE VERTICAL. AF_07/2019 | M | 11.44 | 160.61 | 206.89 | 2366.82
5.1.11.4 | 96115 | SINAPI | FORRO DE FIBRA MINERAL, PARA AMBIENTES COMERCIAIS, INCLUSIVE ESTRUTURA DE FIXAÇÃO. AF_05/2017_P | m² | 216.66 | 108.69 | 140.01 | 30334.56
5.1.11.5 | 73986/001 | SINAPI | FORRO DE GESSO EM PLACAS 60X60CM, ESPESSURA 1,2CM, INCLUSIVE FIXACAO COM ARAME | m² | 524.29 | 41.85 | 53.91 | 28264.47
5.1.11.6 | 88488 | SINAPI | PINTURA LÁTEX ACRÍLICA PREMIUM, APLICAÇÃO MANUAL EM TETO, DUAS DEMÃOS. AF_04/2023 | m² | 524.29 | 16.28 | 20.97 | 10994.36
5.1.11.7 | 100775 | SINAPI | ESTRUTURA TRELIÇADA DE COBERTURA, TIPO FINK, COM LIGAÇÕES SOLDADAS, INCLUSOS PERFIS METÁLICOS, CHAPAS METÁLICAS, MÃO DE OBRA E TRANSPORTE COM GUINDASTE - FORNECIMENTO E INSTALAÇÃO. AF_01/2020_PSA | KG | 964.6 | 13.22 | 17.03 | 16427.13
5.1.12 |  |  | BANCADAS, DIVISORIAS E CORRIMÃO |  | 1 |  |  | 61888.59
5.1.12.1 | 102257 | SINAPI | DIVISORIA SANITÁRIA, TIPO CABINE, EM PAINEL DE GRANILITE, ESP = 3CM, ASSENTADO COM ARGAMASSA COLANTE AC III-E, EXCLUSIVE FERRAGENS. AF_01/2021 | m² | 18.32 | 373.7 | 481.4 | 8819.24
5.1.12.2 | 7972 | ORSE | Guarda-corpo em tubo de aço inox ø=1 1/2", duplo, L=28cm, para fixação em parede, c/acabamento polido | m | 24.74 | 684.8 | 882.15 | 21824.39
5.1.12.3 | 190404 | SBC | BANCADA EM GRANITO PRETO SAO GABRIEL | m² | 36.29 | 668.36 | 860.98 | 31244.96
5.1.13 |  |  | INSTALAÇÃO HIDRAULICA |  | 1 |  |  | 15528.49
5.1.13.1 | 86910 | SINAPI | TORNEIRA CROMADA TUBO MÓVEL, DE PAREDE, 1/2 OU 3/4, PARA PIA DE COZINHA, PADRÃO MÉDIO - FORNECIMENTO E INSTALAÇÃO. AF_01/2020 | UN | 11 | 135.74 | 174.86 | 1923.46
5.1.13.2 | 100860 | SINAPI | CHUVEIRO ELÉTRICO COMUM CORPO PLÁSTICO, TIPO DUCHA  FORNECIMENTO E INSTALAÇÃO. AF_01/2020 | UN | 2 | 94.23 | 121.38 | 242.76
5.1.13.3 | 100858 | SINAPI | MICTÓRIO SIFONADO LOUÇA BRANCA  PADRÃO MÉDIO  FORNECIMENTO E INSTALAÇÃO. AF_01/2020 | UN | 2 | 605.57 | 780.09 | 1560.18
5.1.13.4 | 86932 | SINAPI | VASO SANITÁRIO SIFONADO COM CAIXA ACOPLADA LOUÇA BRANCA - PADRÃO MÉDIO, INCLUSO ENGATE FLEXÍVEL EM METAL CROMADO, 1/2 X 40CM - FORNECIMENTO E INSTALAÇÃO. AF_01/2020 | UN | 4 | 541.57 | 697.65 | 2790.6
5.1.13.5 | 3687 | ORSE | Torneira plastica para tanque de lavar, HERC 1126, 1/2" ou similar | un | 3 | 24.44 | 31.48 | 94.44
5.1.13.6 | 080570 | AGETOP CIVIL | TORNEIRA DE MESA PARA LAVATÓRIO DIÂMETRO DE 1/2" | Un | 2 | 81.1 | 104.47 | 208.94
5.1.13.7 | 080926 | AGETOP CIVIL | REGISTRO DE GAVETA C/CANOPLA DIAMETRO 3/4" | Un | 10 | 108.68 | 140 | 1400
5.1.13.8 | 1466 | ORSE | Registro gaveta c/ canopla cromada, d=25mm (1") - ref.1509 Deca ou similar | un | 2 | 113.09 | 145.68 | 291.36
5.1.13.9 | 080946 | AGETOP CIVIL | REGISTRO DE PRESSAO C/CANOPLA CROMADA DIAM.3/4" | Un | 2 | 105.36 | 135.72 | 271.44
5.1.13.10 | 081066 | AGETOP CIVIL | ADAPTADOR SOLDÁVEL CURTO C/ BOLSA E ROSCA PARA REGISTRO 25X3/4" | Un | 22 | 4.5 | 5.79 | 127.38
5.1.13.11 | 89501 | SINAPI | JOELHO 90 GRAUS, PVC, SOLDÁVEL, DN 50MM, INSTALADO EM PRUMADA DE ÁGUA - FORNECIMENTO E INSTALAÇÃO. AF_06/2022 | UN | 2 | 14.28 | 18.39 | 36.78
5.1.13.12 | 89362 | SINAPI | JOELHO 90 GRAUS, PVC, SOLDÁVEL, DN 25MM, INSTALADO EM RAMAL OU SUB-RAMAL DE ÁGUA - FORNECIMENTO E INSTALAÇÃO. AF_06/2022 | UN | 26 | 9.69 | 12.48 | 324.48
5.1.13.13 | 89356 | SINAPI | TUBO, PVC, SOLDÁVEL, DN 25MM, INSTALADO EM RAMAL OU SUB-RAMAL DE ÁGUA - FORNECIMENTO E INSTALAÇÃO. AF_06/2022 | M | 77.2 | 24.18 | 31.14 | 2404
5.1.13.14 | 103979 | SINAPI | TUBO, PVC, SOLDÁVEL, DN 50MM, INSTALADO EM RAMAL DE DISTRIBUIÇÃO DE ÁGUA - FORNECIMENTO E INSTALAÇÃO. AF_06/2022 | M | 16.97 | 30.1 | 38.77 | 657.92
5.1.13.15 | 89357 | SINAPI | TUBO, PVC, SOLDÁVEL, DN 32MM, INSTALADO EM RAMAL OU SUB-RAMAL DE ÁGUA - FORNECIMENTO E INSTALAÇÃO. AF_06/2022 | M | 15.58 | 33.05 | 42.57 | 663.24
5.1.13.16 | 1180 | ORSE | Tê de redução 90º de pvc rígido soldável, marrom diâm = 50 x 25mm | un | 2 | 25.8 | 33.23 | 66.46
5.1.13.17 | 1177 | ORSE | Tê de redução 90º de pvc rígido soldável, marrom diâm = 32 x 25mm | un | 6 | 16.38 | 21.1 | 126.6
5.1.13.18 | 90373 | SINAPI | JOELHO 90 GRAUS COM BUCHA DE LATÃO, PVC, SOLDÁVEL, DN 25MM, X 1/2 INSTALADO EM RAMAL OU SUB-RAMAL DE ÁGUA - FORNECIMENTO E INSTALAÇÃO. AF_06/2022 | UN | 12 | 13.09 | 16.86 | 202.32
5.1.13.19 | 89366 | SINAPI | JOELHO 90 GRAUS COM BUCHA DE LATÃO, PVC, SOLDÁVEL, DN 25MM, X 3/4 INSTALADO EM RAMAL OU SUB-RAMAL DE ÁGUA - FORNECIMENTO E INSTALAÇÃO. AF_06/2022 | UN | 6 | 16.33 | 21.03 | 126.18
5.1.13.20 | 90374 | SINAPI | TÊ COM BUCHA DE LATÃO NA BOLSA CENTRAL, PVC, SOLDÁVEL, DN 25MM X 3/4 , INSTALADO EM RAMAL OU SUB-RAMAL DE ÁGUA - FORNECIMENTO E INSTALAÇÃO. AF_06/2022 | UN | 1 | 22.21 | 28.61 | 28.61
5.1.13.21 | 13118 | ORSE | Torneira para Lavatório de Parede Pressmatic Antivandalismo AP/BP 85 mm 17165006 Docol | un | 2 | 728.07 | 937.89 | 1875.78
5.1.13.22 | 89396 | SINAPI | TÊ COM BUCHA DE LATÃO NA BOLSA CENTRAL, PVC, SOLDÁVEL, DN 25MM X 1/2 , INSTALADO EM RAMAL OU SUB-RAMAL DE ÁGUA - FORNECIMENTO E INSTALAÇÃO. AF_06/2022 | UN | 4 | 20.49 | 26.39 | 105.56
5.1.14 |  |  | INSTALAÇÃO SANITARIA |  | 1 |  |  | 47499.84
5.1.14.1 |  |  | AMBIENTES - CARNE, VERDURAS, PANELAS E CIRCULAÇÃO |  | 1 |  |  | 16244.99
5.1.14.1.1 | SC - INHI00000029 | Próprio | CAIXA DE GORDURA SIMPLES - RETANGULAR, EM ALVENARIA COM TIJOLOS CERÂMICOS MACIÇOS, DIMENSÕES 60X60CM | UNID | 4 | 465.09 | 599.12 | 2396.48
5.1.14.1.2 | SC - INHI00000023 | Próprio | CAIXA DE INSPEÇÃO EM ALVENARIA DE TIJOLO MACIÇO 60X60X60CM | UND | 1 | 258.52 | 333.02 | 333.02
5.1.14.1.3 | 4525 | ORSE | Poço de visita em concreto armado, esp. = 0,14m, dim. int. = 0.80 x 0.80 x 1.80m com inspeção em concreto armado | un | 1 | 4240.53 | 5462.65 | 5462.65
5.1.14.1.4 | SC - INHI00000030 | Próprio | SIFÃO DE COPO 1"/2" - FORNECIMENTO E INSTALAÇÃO. | UN | 10 | 24.27 | 31.26 | 312.6
5.1.14.1.5 | 86879 | SINAPI | VÁLVULA EM PLÁSTICO 1 PARA PIA, TANQUE OU LAVATÓRIO, COM OU SEM LADRÃO - FORNECIMENTO E INSTALAÇÃO. AF_01/2020 | UN | 10 | 9.08 | 11.69 | 116.9
5.1.14.1.6 | 89519 | SINAPI | CURVA 45 GRAUS, PVC, SOLDÁVEL, DN 75MM, INSTALADO EM PRUMADA DE ÁGUA - FORNECIMENTO E INSTALAÇÃO. AF_06/2022 | UN | 2 | 45.98 | 59.23 | 118.46
5.1.14.1.7 | 103987 | SINAPI | CURVA 45 GRAUS, PVC, SOLDÁVEL, DN 50MM, INSTALADO EM RAMAL DE DISTRIBUIÇÃO DE ÁGUA - FORNECIMENTO E INSTALAÇÃO. AF_06/2022 | UN | 2 | 23.93 | 30.82 | 61.64
5.1.14.1.8 | 89519 | SINAPI | CURVA 45 GRAUS, PVC, SOLDÁVEL, DN 75MM, INSTALADO EM PRUMADA DE ÁGUA - FORNECIMENTO E INSTALAÇÃO. AF_06/2022 | UN | 1 | 45.98 | 59.23 | 59.23
5.1.14.1.9 | 89502 | SINAPI | JOELHO 45 GRAUS, PVC, SOLDÁVEL, DN 50MM, INSTALADO EM PRUMADA DE ÁGUA - FORNECIMENTO E INSTALAÇÃO. AF_06/2022 | UN | 4 | 16.78 | 21.61 | 86.44
5.1.14.1.10 | 89515 | SINAPI | JOELHO 45 GRAUS, PVC, SOLDÁVEL, DN 75MM, INSTALADO EM PRUMADA DE ÁGUA - FORNECIMENTO E INSTALAÇÃO. AF_06/2022 | UN | 3 | 80.29 | 103.42 | 310.26
5.1.14.1.11 | 89737 | SINAPI | JOELHO 90 GRAUS, PVC, SERIE NORMAL, ESGOTO PREDIAL, DN 75 MM, JUNTA ELÁSTICA, FORNECIDO E INSTALADO EM RAMAL DE DESCARGA OU RAMAL DE ESGOTO SANITÁRIO. AF_08/2022 | UN | 20 | 22.34 | 28.77 | 575.4
5.1.14.1.12 | 89827 | SINAPI | JUNÇÃO SIMPLES, PVC, SERIE NORMAL, ESGOTO PREDIAL, DN 50 X 50 MM, JUNTA ELÁSTICA, FORNECIDO E INSTALADO EM PRUMADA DE ESGOTO SANITÁRIO OU VENTILAÇÃO. AF_08/2022 | UN | 1 | 19.12 | 24.63 | 24.63
5.1.14.1.13 | 89830 | SINAPI | JUNÇÃO SIMPLES, PVC, SERIE NORMAL, ESGOTO PREDIAL, DN 75 X 75 MM, JUNTA ELÁSTICA, FORNECIDO E INSTALADO EM PRUMADA DE ESGOTO SANITÁRIO OU VENTILAÇÃO. AF_08/2022 | UN | 2 | 37.48 | 48.28 | 96.56
5.1.14.1.14 | 103995 | SINAPI | LUVA, PVC, SOLDÁVEL, DN 50MM, INSTALADO EM RAMAL DE DISTRIBUIÇÃO DE ÁGUA - FORNECIMENTO E INSTALAÇÃO. AF_06/2022 | UN | 17 | 15.08 | 19.42 | 330.14
5.1.14.1.15 | 89611 | SINAPI | LUVA, PVC, SOLDÁVEL, DN 75MM, INSTALADO EM PRUMADA DE ÁGUA - FORNECIMENTO E INSTALAÇÃO. AF_06/2022 | UN | 10 | 31.32 | 40.34 | 403.4
5.1.14.1.16 | 9377 | ORSE | Tubo pvc rigido soldavel, serie reforçada, p/esgoto e aguas pluviais, d= 100mm | m | 21.72 | 51.13 | 65.86 | 1430.47
5.1.14.1.17 | 89449 | SINAPI | TUBO, PVC, SOLDÁVEL, DN 50MM, INSTALADO EM PRUMADA DE ÁGUA - FORNECIMENTO E INSTALAÇÃO. AF_06/2022 | M | 16.62 | 17.98 | 23.16 | 384.91
5.1.14.1.18 | 89451 | SINAPI | TUBO, PVC, SOLDÁVEL, DN 75MM, INSTALADO EM PRUMADA DE ÁGUA - FORNECIMENTO E INSTALAÇÃO. AF_06/2022 | M | 22.56 | 46.79 | 60.27 | 1359.69
5.1.14.1.19 | 90696 | SINAPI | TUBO DE PVC PARA REDE COLETORA DE ESGOTO DE PAREDE MACIÇA, DN 200 MM, JUNTA ELÁSTICA - FORNECIMENTO E ASSENTAMENTO. AF_01/2021 | M | 11.27 | 142.26 | 183.25 | 2065.22
5.1.14.1.20 | 89503 | SINAPI | CURVA 90 GRAUS, PVC, SOLDÁVEL, DN 50MM, INSTALADO EM PRUMADA DE ÁGUA - FORNECIMENTO E INSTALAÇÃO. AF_06/2022 | UN | 1 | 22.35 | 28.79 | 28.79
5.1.14.1.21 | 89520 | SINAPI | JOELHO 45 GRAUS, PVC, SERIE R, ÁGUA PLUVIAL, DN 50 MM, JUNTA ELÁSTICA, FORNECIDO E INSTALADO EM RAMAL DE ENCAMINHAMENTO. AF_06/2022 | UN | 1 | 15.49 | 19.95 | 19.95
5.1.14.1.22 | 89731 | SINAPI | JOELHO 90 GRAUS, PVC, SERIE NORMAL, ESGOTO PREDIAL, DN 50 MM, JUNTA ELÁSTICA, FORNECIDO E INSTALADO EM RAMAL DE DESCARGA OU RAMAL DE ESGOTO SANITÁRIO. AF_08/2022 | UN | 5 | 14.83 | 19.1 | 95.5
5.1.14.1.23 | 89785 | SINAPI | JUNÇÃO SIMPLES, PVC, SERIE NORMAL, ESGOTO PREDIAL, DN 50 X 50 MM, JUNTA ELÁSTICA, FORNECIDO E INSTALADO EM RAMAL DE DESCARGA OU RAMAL DE ESGOTO SANITÁRIO. AF_08/2022 | UN | 1 | 26.25 | 33.81 | 33.81
5.1.14.1.24 | 89813 | SINAPI | LUVA SIMPLES, PVC, SERIE NORMAL, ESGOTO PREDIAL, DN 50 MM, JUNTA ELÁSTICA, FORNECIDO E INSTALADO EM PRUMADA DE ESGOTO SANITÁRIO OU VENTILAÇÃO. AF_08/2022 | UN | 5 | 5.71 | 7.35 | 36.75
5.1.14.1.25 | 104348 | SINAPI | TERMINAL DE VENTILAÇÃO, PVC, SÉRIE NORMAL, ESGOTO PREDIAL, DN 50 MM, JUNTA SOLDÁVEL, FORNECIDO E INSTALADO EM PRUMADA DE ESGOTO SANITÁRIO OU VENTILAÇÃO. AF_08/2022 | UN | 3 | 10.85 | 13.97 | 41.91
5.1.14.1.26 | 1585 | ORSE | Tê sanitário em pvc rígido soldável, para esgoto primário, diâm = 50 x 50mm | un | 2 | 23.36 | 30.09 | 60.18
5.1.14.2 |  |  | AMBIENTE - LANCHONETE |  | 1 |  |  | 1131.09
5.1.14.2.1 | 081666 | AGETOP CIVIL | CORPO CAIXA SIFONADA DIAM. 250 X 230 X 75 | Un | 1 | 70.52 | 90.84 | 90.84
5.1.14.2.2 | SC - ASTU00000031 | Próprio | SIFÃO FLEXIVEL 1.1/4 X 2 | UND | 1 | 26.2 | 33.75 | 33.75
5.1.14.2.3 | 3680 | ORSE | Válvula em PVC para tanque de lavar, 1 1/4", acabamento branco, ASTRA VT1 ou similar | un | 1 | 18.78 | 24.19 | 24.19
5.1.14.2.4 | 89502 | SINAPI | JOELHO 45 GRAUS, PVC, SOLDÁVEL, DN 50MM, INSTALADO EM PRUMADA DE ÁGUA - FORNECIMENTO E INSTALAÇÃO. AF_06/2022 | UN | 1 | 16.78 | 21.61 | 21.61
5.1.14.2.5 | 89515 | SINAPI | JOELHO 45 GRAUS, PVC, SOLDÁVEL, DN 75MM, INSTALADO EM PRUMADA DE ÁGUA - FORNECIMENTO E INSTALAÇÃO. AF_06/2022 | UN | 1 | 80.29 | 103.42 | 103.42
5.1.14.2.6 | 89737 | SINAPI | JOELHO 90 GRAUS, PVC, SERIE NORMAL, ESGOTO PREDIAL, DN 75 MM, JUNTA ELÁSTICA, FORNECIDO E INSTALADO EM RAMAL DE DESCARGA OU RAMAL DE ESGOTO SANITÁRIO. AF_08/2022 | UN | 2 | 22.34 | 28.77 | 57.54
5.1.14.2.7 | 103995 | SINAPI | LUVA, PVC, SOLDÁVEL, DN 50MM, INSTALADO EM RAMAL DE DISTRIBUIÇÃO DE ÁGUA - FORNECIMENTO E INSTALAÇÃO. AF_06/2022 | UN | 2 | 15.08 | 19.42 | 38.84
5.1.14.2.8 | 89611 | SINAPI | LUVA, PVC, SOLDÁVEL, DN 75MM, INSTALADO EM PRUMADA DE ÁGUA - FORNECIMENTO E INSTALAÇÃO. AF_06/2022 | UN | 1 | 31.32 | 40.34 | 40.34
5.1.14.2.9 | 89449 | SINAPI | TUBO, PVC, SOLDÁVEL, DN 50MM, INSTALADO EM PRUMADA DE ÁGUA - FORNECIMENTO E INSTALAÇÃO. AF_06/2022 | M | 1.16 | 17.98 | 23.16 | 26.86
5.1.14.2.10 | 89451 | SINAPI | TUBO, PVC, SOLDÁVEL, DN 75MM, INSTALADO EM PRUMADA DE ÁGUA - FORNECIMENTO E INSTALAÇÃO. AF_06/2022 | M | 11.51 | 46.79 | 60.27 | 693.7
5.1.14.3 |  |  | LAVANDERIA |  | 1 |  |  | 1104.17
5.1.14.3.1 | 081666 | AGETOP CIVIL | CORPO CAIXA SIFONADA DIAM. 250 X 230 X 75 | Un | 1 | 70.52 | 90.84 | 90.84
5.1.14.3.2 | SC - ASTU00000031 | Próprio | SIFÃO FLEXIVEL 1.1/4 X 2 | UND | 2 | 26.2 | 33.75 | 67.5
5.1.14.3.3 | 3680 | ORSE | Válvula em PVC para tanque de lavar, 1 1/4", acabamento branco, ASTRA VT1 ou similar | un | 2 | 18.78 | 24.19 | 48.38
5.1.14.3.4 | 89502 | SINAPI | JOELHO 45 GRAUS, PVC, SOLDÁVEL, DN 50MM, INSTALADO EM PRUMADA DE ÁGUA - FORNECIMENTO E INSTALAÇÃO. AF_06/2022 | UN | 1 | 16.78 | 21.61 | 21.61
5.1.14.3.5 | 89737 | SINAPI | JOELHO 90 GRAUS, PVC, SERIE NORMAL, ESGOTO PREDIAL, DN 75 MM, JUNTA ELÁSTICA, FORNECIDO E INSTALADO EM RAMAL DE DESCARGA OU RAMAL DE ESGOTO SANITÁRIO. AF_08/2022 | UN | 4 | 22.34 | 28.77 | 115.08
5.1.14.3.6 | 89827 | SINAPI | JUNÇÃO SIMPLES, PVC, SERIE NORMAL, ESGOTO PREDIAL, DN 50 X 50 MM, JUNTA ELÁSTICA, FORNECIDO E INSTALADO EM PRUMADA DE ESGOTO SANITÁRIO OU VENTILAÇÃO. AF_08/2022 | UN | 1 | 19.12 | 24.63 | 24.63
5.1.14.3.7 | 103995 | SINAPI | LUVA, PVC, SOLDÁVEL, DN 50MM, INSTALADO EM RAMAL DE DISTRIBUIÇÃO DE ÁGUA - FORNECIMENTO E INSTALAÇÃO. AF_06/2022 | UN | 4 | 15.08 | 19.42 | 77.68
5.1.14.3.8 | 89449 | SINAPI | TUBO, PVC, SOLDÁVEL, DN 50MM, INSTALADO EM PRUMADA DE ÁGUA - FORNECIMENTO E INSTALAÇÃO. AF_06/2022 | M | 2.72 | 17.98 | 23.16 | 62.99
5.1.14.3.9 | 89451 | SINAPI | TUBO, PVC, SOLDÁVEL, DN 75MM, INSTALADO EM PRUMADA DE ÁGUA - FORNECIMENTO E INSTALAÇÃO. AF_06/2022 | M | 9.88 | 46.79 | 60.27 | 595.46
5.1.14.4 |  |  | AMBIENTE - PIA DO REFEITORIO |  | 1 |  |  | 1658.98
5.1.14.4.1 | SC - INHI00000023 | Próprio | CAIXA DE INSPEÇÃO EM ALVENARIA DE TIJOLO MACIÇO 60X60X60CM | UND | 1 | 258.52 | 333.02 | 333.02
5.1.14.4.2 | SC - ASTU00000031 | Próprio | SIFÃO FLEXIVEL 1.1/4 X 2 | UND | 2 | 26.2 | 33.75 | 67.5
5.1.14.4.3 | 3680 | ORSE | Válvula em PVC para tanque de lavar, 1 1/4", acabamento branco, ASTRA VT1 ou similar | un | 2 | 18.78 | 24.19 | 48.38
5.1.14.4.4 | 89502 | SINAPI | JOELHO 45 GRAUS, PVC, SOLDÁVEL, DN 50MM, INSTALADO EM PRUMADA DE ÁGUA - FORNECIMENTO E INSTALAÇÃO. AF_06/2022 | UN | 1 | 16.78 | 21.61 | 21.61
5.1.14.4.5 | 89744 | SINAPI | JOELHO 90 GRAUS, PVC, SERIE NORMAL, ESGOTO PREDIAL, DN 100 MM, JUNTA ELÁSTICA, FORNECIDO E INSTALADO EM RAMAL DE DESCARGA OU RAMAL DE ESGOTO SANITÁRIO. AF_08/2022 | UN | 1 | 27.18 | 35.01 | 35.01
5.1.14.4.6 | 89737 | SINAPI | JOELHO 90 GRAUS, PVC, SERIE NORMAL, ESGOTO PREDIAL, DN 75 MM, JUNTA ELÁSTICA, FORNECIDO E INSTALADO EM RAMAL DE DESCARGA OU RAMAL DE ESGOTO SANITÁRIO. AF_08/2022 | UN | 4 | 22.34 | 28.77 | 115.08
5.1.14.4.7 | 89827 | SINAPI | JUNÇÃO SIMPLES, PVC, SERIE NORMAL, ESGOTO PREDIAL, DN 50 X 50 MM, JUNTA ELÁSTICA, FORNECIDO E INSTALADO EM PRUMADA DE ESGOTO SANITÁRIO OU VENTILAÇÃO. AF_08/2022 | UN | 1 | 19.12 | 24.63 | 24.63
5.1.14.4.8 | 103995 | SINAPI | LUVA, PVC, SOLDÁVEL, DN 50MM, INSTALADO EM RAMAL DE DISTRIBUIÇÃO DE ÁGUA - FORNECIMENTO E INSTALAÇÃO. AF_06/2022 | UN | 4 | 15.08 | 19.42 | 77.68
5.1.14.4.9 | SC - INHI00000010 | Próprio | TUBO DE PVC, DN 100 MM, PONTA, BOLSA E VIROLA - FORNECIMENTO E INSTALAÇÃO | M | 1.82 | 47.68 | 61.42 | 111.78
5.1.14.4.10 | 9377 | ORSE | Tubo pvc rigido soldavel, serie reforçada, p/esgoto e aguas pluviais, d= 100mm | m | 10.93 | 51.13 | 65.86 | 719.84
5.1.14.4.11 | 89449 | SINAPI | TUBO, PVC, SOLDÁVEL, DN 50MM, INSTALADO EM PRUMADA DE ÁGUA - FORNECIMENTO E INSTALAÇÃO. AF_06/2022 | M | 4.51 | 17.98 | 23.16 | 104.45
5.1.14.5 |  |  | AMBIENTE - WC MASCULINO E FEMININO |  | 1 |  |  | 27360.61
5.1.14.5.1 | 4525 | ORSE | Poço de visita em concreto armado, esp. = 0,14m, dim. int. = 0.80 x 0.80 x 1.80m com inspeção em concreto armado | un | 2 | 4240.53 | 5462.65 | 10925.3
5.1.14.5.2 | 081663 | AGETOP CIVIL | CORPO CAIXA SIFONADA DIAM. 150 X 150 X 50 | Un | 4 | 46.99 | 60.53 | 242.12
5.1.14.5.3 | 081665 | AGETOP CIVIL | CORPO CAIXA SIFONADA DIAM. 250 X 172 X 50 | Un | 2 | 63.93 | 82.35 | 164.7
5.1.14.5.4 | 4396 | ORSE | Sifao cromado para lavatorio, DECA ref.1680C 1 x 1 1/2 ou similar | un | 2 | 203.04 | 261.55 | 523.1
5.1.14.5.5 | SC - ASTU00000031 | Próprio | SIFÃO FLEXIVEL 1.1/4 X 2 | UND | 3 | 26.2 | 33.75 | 101.25
5.1.14.5.6 | 86879 | SINAPI | VÁLVULA EM PLÁSTICO 1 PARA PIA, TANQUE OU LAVATÓRIO, COM OU SEM LADRÃO - FORNECIMENTO E INSTALAÇÃO. AF_01/2020 | UN | 2 | 9.08 | 11.69 | 23.38
5.1.14.5.7 | 3680 | ORSE | Válvula em PVC para tanque de lavar, 1 1/4", acabamento branco, ASTRA VT1 ou similar | un | 3 | 18.78 | 24.19 | 72.57
5.1.14.5.8 | 1537 | ORSE | Curva 45° curta em pvc rígido soldável, diâm = 100mm | un | 1 | 36.47 | 46.98 | 46.98
5.1.14.5.9 | 89500 | SINAPI | CURVA 45 GRAUS, PVC, SOLDÁVEL, DN 40MM, INSTALADO EM PRUMADA DE ÁGUA - FORNECIMENTO E INSTALAÇÃO. AF_06/2022 | UN | 1 | 12.65 | 16.29 | 16.29
5.1.14.5.10 | 103982 | SINAPI | CURVA 90 GRAUS, PVC, SOLDÁVEL, DN 40MM, INSTALADO EM RAMAL DE DISTRIBUIÇÃO DE ÁGUA - FORNECIMENTO E INSTALAÇÃO. AF_06/2022 | UN | 2 | 23.85 | 30.72 | 61.44
5.1.14.5.11 | 89810 | SINAPI | JOELHO 45 GRAUS, PVC, SERIE NORMAL, ESGOTO PREDIAL, DN 100 MM, JUNTA ELÁSTICA, FORNECIDO E INSTALADO EM PRUMADA DE ESGOTO SANITÁRIO OU VENTILAÇÃO. AF_08/2022 | UN | 1 | 29.27 | 37.7 | 37.7
5.1.14.5.12 | 89516 | SINAPI | JOELHO 45 GRAUS, PVC, SERIE R, ÁGUA PLUVIAL, DN 40 MM, JUNTA SOLDÁVEL, FORNECIDO E INSTALADO EM RAMAL DE ENCAMINHAMENTO. AF_06/2022 | UN | 1 | 8.21 | 10.57 | 10.57
5.1.14.5.13 | 89502 | SINAPI | JOELHO 45 GRAUS, PVC, SOLDÁVEL, DN 50MM, INSTALADO EM PRUMADA DE ÁGUA - FORNECIMENTO E INSTALAÇÃO. AF_06/2022 | UN | 7 | 16.78 | 21.61 | 151.27
5.1.14.5.14 | 89515 | SINAPI | JOELHO 45 GRAUS, PVC, SOLDÁVEL, DN 75MM, INSTALADO EM PRUMADA DE ÁGUA - FORNECIMENTO E INSTALAÇÃO. AF_06/2022 | UN | 2 | 80.29 | 103.42 | 206.84
5.1.14.5.15 | 89744 | SINAPI | JOELHO 90 GRAUS, PVC, SERIE NORMAL, ESGOTO PREDIAL, DN 100 MM, JUNTA ELÁSTICA, FORNECIDO E INSTALADO EM RAMAL DE DESCARGA OU RAMAL DE ESGOTO SANITÁRIO. AF_08/2022 | UN | 4 | 27.18 | 35.01 | 140.04
5.1.14.5.16 | 89737 | SINAPI | JOELHO 90 GRAUS, PVC, SERIE NORMAL, ESGOTO PREDIAL, DN 75 MM, JUNTA ELÁSTICA, FORNECIDO E INSTALADO EM RAMAL DE DESCARGA OU RAMAL DE ESGOTO SANITÁRIO. AF_08/2022 | UN | 6 | 22.34 | 28.77 | 172.62
5.1.14.5.17 | SC - INHI00000036 | Próprio | JOELHO 90 GRAUS, PVC, COM ANEL PARA ESGOTO SECUNDÁRIO, DN 40 MM X 1.1/2" | UN | 2 | 18.96 | 24.42 | 48.84
5.1.14.5.18 | 1636 | ORSE | Junção simples em pvc rígido c/ anéis, para esgoto primário, diâm =100 x 50mm | un | 2 | 44.11 | 56.82 | 113.64
5.1.14.5.19 | 89797 | SINAPI | JUNÇÃO SIMPLES, PVC, SERIE NORMAL, ESGOTO PREDIAL, DN 100 X 100 MM, JUNTA ELÁSTICA, FORNECIDO E INSTALADO EM RAMAL DE DESCARGA OU RAMAL DE ESGOTO SANITÁRIO. AF_08/2022 | UN | 3 | 50.48 | 65.02 | 195.06
5.1.14.5.20 | 89827 | SINAPI | JUNÇÃO SIMPLES, PVC, SERIE NORMAL, ESGOTO PREDIAL, DN 50 X 50 MM, JUNTA ELÁSTICA, FORNECIDO E INSTALADO EM PRUMADA DE ESGOTO SANITÁRIO OU VENTILAÇÃO. AF_08/2022 | UN | 2 | 19.12 | 24.63 | 49.26
5.1.14.5.21 | 1560 | ORSE | Junção simples em pvc rígido soldável, para esgoto primário, diâm = 75 x 50mm Rev.01 - 10/2022 | un | 1 | 29.89 | 38.5 | 38.5
5.1.14.5.22 | 5496 | ORSE | Fornecimento de luva com bolsas junta elástica, de ferro fundido, diam. = 100mm | un | 11 | 331.43 | 426.94 | 4696.34
5.1.14.5.23 | 103995 | SINAPI | LUVA, PVC, SOLDÁVEL, DN 50MM, INSTALADO EM RAMAL DE DISTRIBUIÇÃO DE ÁGUA - FORNECIMENTO E INSTALAÇÃO. AF_06/2022 | UN | 15 | 15.08 | 19.42 | 291.3
5.1.14.5.24 | 89611 | SINAPI | LUVA, PVC, SOLDÁVEL, DN 75MM, INSTALADO EM PRUMADA DE ÁGUA - FORNECIMENTO E INSTALAÇÃO. AF_06/2022 | UN | 2 | 31.32 | 40.34 | 80.68
5.1.14.5.25 | 1656 | ORSE | Redução excêntrica em pvc rígido c/ anéis, para esgoto primário, diâm =100 x 50mm | un | 1 | 19.98 | 25.73 | 25.73
5.1.14.5.26 | 104085 | SINAPI | TUBO, PVC OCRE, JUNTA ELÁSTICA, DN 100 MM, PARA COLETOR PREDIAL DE ESGOTO. AF_06/2022 | M | 10.96 | 50.18 | 64.64 | 708.45
5.1.14.5.27 | 103978 | SINAPI | TUBO, PVC, SOLDÁVEL, DN 40MM, INSTALADO EM RAMAL DE DISTRIBUIÇÃO DE ÁGUA - FORNECIMENTO E INSTALAÇÃO. AF_06/2022 | M | 9.5 | 26.4 | 34 | 323
5.1.14.5.28 | 89449 | SINAPI | TUBO, PVC, SOLDÁVEL, DN 50MM, INSTALADO EM PRUMADA DE ÁGUA - FORNECIMENTO E INSTALAÇÃO. AF_06/2022 | M | 31.38 | 17.98 | 23.16 | 726.76
5.1.14.5.29 | 89451 | SINAPI | TUBO, PVC, SOLDÁVEL, DN 75MM, INSTALADO EM PRUMADA DE ÁGUA - FORNECIMENTO E INSTALAÇÃO. AF_06/2022 | M | 14.37 | 46.79 | 60.27 | 866.07
5.1.14.5.30 | 90696 | SINAPI | TUBO DE PVC PARA REDE COLETORA DE ESGOTO DE PAREDE MACIÇA, DN 200 MM, JUNTA ELÁSTICA - FORNECIMENTO E ASSENTAMENTO. AF_01/2021 | M | 27.83 | 142.26 | 183.25 | 5099.84
5.1.14.5.31 | 89520 | SINAPI | JOELHO 45 GRAUS, PVC, SERIE R, ÁGUA PLUVIAL, DN 50 MM, JUNTA ELÁSTICA, FORNECIDO E INSTALADO EM RAMAL DE ENCAMINHAMENTO. AF_06/2022 | UN | 2 | 15.49 | 19.95 | 39.9
5.1.14.5.32 | 89731 | SINAPI | JOELHO 90 GRAUS, PVC, SERIE NORMAL, ESGOTO PREDIAL, DN 50 MM, JUNTA ELÁSTICA, FORNECIDO E INSTALADO EM RAMAL DE DESCARGA OU RAMAL DE ESGOTO SANITÁRIO. AF_08/2022 | UN | 7 | 14.83 | 19.1 | 133.7
5.1.14.5.33 | 89785 | SINAPI | JUNÇÃO SIMPLES, PVC, SERIE NORMAL, ESGOTO PREDIAL, DN 50 X 50 MM, JUNTA ELÁSTICA, FORNECIDO E INSTALADO EM RAMAL DE DESCARGA OU RAMAL DE ESGOTO SANITÁRIO. AF_08/2022 | UN | 5 | 26.25 | 33.81 | 169.05
5.1.14.5.34 | 89831 | SINAPI | CONECTOR, CPVC, SOLDÁVEL, DN 42MM X 1.1/2 , INSTALADO EM PRUMADA DE ÁGUA FORNECIMENTO E INSTALAÇÃO. AF_06/2022 | UN | 10 | 54.03 | 69.6 | 696
5.1.14.5.35 | 104348 | SINAPI | TERMINAL DE VENTILAÇÃO, PVC, SÉRIE NORMAL, ESGOTO PREDIAL, DN 50 MM, JUNTA SOLDÁVEL, FORNECIDO E INSTALADO EM PRUMADA DE ESGOTO SANITÁRIO OU VENTILAÇÃO. AF_08/2022 | UN | 1 | 10.85 | 13.97 | 13.97
5.1.14.5.36 | 89825 | SINAPI | TE, PVC, SERIE NORMAL, ESGOTO PREDIAL, DN 50 X 50 MM, JUNTA ELÁSTICA, FORNECIDO E INSTALADO EM PRUMADA DE ESGOTO SANITÁRIO OU VENTILAÇÃO. AF_08/2022 | UN | 5 | 16.81 | 21.65 | 108.25
5.1.14.5.37 | 1659 | ORSE | Tê sanitário em pvc rígido c/ anéis, para esgoto primário, diâm = 75 x 50mm Rev. 01 - 10/2022 | un | 1 | 31.13 | 40.1 | 40.1
5.1.15 |  |  | INSTALAÇÕES ELETRICAS |  | 1 |  |  | 14589.54
5.1.15.1 | 1201001000 | AGESUL | LUMINARIA TIPO PLAFON COM PAINEL LED, 30X30CM, SOBREPOR, POTENCIA DE 24W, 4000K, LUZ NEUTRA, ELGIN OU SIMILAR - FORNECIMENTO E INSTALACAO | UN | 90 | 58.02 | 74.74 | 6726.6
5.1.15.2 | SC - 00000019 | Próprio | Painel Led 60x60 Cm 45w - Quadrado de embutir | UND | 18 | 219.73 | 283.05 | 5094.9
5.1.15.3 | SC - 00000020 | Próprio | INSTALAÇÃO DE LUMINARIAS DE EMBUTIR/SOBREPOR - INCLUSO MÃO DE OBRA | UN | 108 | 19.9 | 25.63 | 2768.04
5.1.16 |  |  | RAMPAS E ESCADAS |  | 1 |  |  | 4360.45
5.1.16.1 | SC - URBA00000060 | Próprio | RAMPA PARA DEFICIENTE FISICO EM CIMENTADO INCLUSIVE BASE | m² | 20.19 | 126.14 | 162.49 | 3280.67
5.1.16.2 | 103686 | SINAPI | CONCRETAGEM DE ESCADAS, FCK=25 MPA, COM USO DE BOMBA - LANÇAMENTO, ADENSAMENTO E ACABAMENTO. AF_02/2022_PS | m³ | 1.02 | 821.78 | 1058.61 | 1079.78
5.1.17 |  |  | INSTALAÇÃO PUVIAL - ENTRADA DO RESTAURANTE |  | 1 |  |  | 2190.65
5.1.17.1 | 89529 | SINAPI | JOELHO 90 GRAUS, PVC, SERIE R, ÁGUA PLUVIAL, DN 100 MM, JUNTA ELÁSTICA, FORNECIDO E INSTALADO EM RAMAL DE ENCAMINHAMENTO. AF_06/2022 | UN | 1 | 35.85 | 46.18 | 46.18
5.1.17.2 | 89585 | SINAPI | JOELHO 45 GRAUS, PVC, SERIE R, ÁGUA PLUVIAL, DN 100 MM, JUNTA ELÁSTICA, FORNECIDO E INSTALADO EM CONDUTORES VERTICAIS DE ÁGUAS PLUVIAIS. AF_06/2022 | UN | 2 | 44.28 | 57.04 | 114.08
5.1.17.3 | 89699 | SINAPI | JUNÇÃO SIMPLES, PVC, SERIE R, ÁGUA PLUVIAL, DN 150 X 100 MM, JUNTA ELÁSTICA, FORNECIDO E INSTALADO EM CONDUTORES VERTICAIS DE ÁGUAS PLUVIAIS. AF_06/2022 | UN | 1 | 193.4 | 249.13 | 249.13
5.1.17.4 | 89512 | SINAPI | TUBO PVC, SÉRIE R, ÁGUA PLUVIAL, DN 100 MM, FORNECIDO E INSTALADO EM RAMAL DE ENCAMINHAMENTO. AF_06/2022 | M | 3 | 49.35 | 63.57 | 190.71
5.1.17.5 | 94231 | SINAPI | RUFO EM CHAPA DE AÇO GALVANIZADO NÚMERO 24, CORTE DE 25 CM, INCLUSO TRANSPORTE VERTICAL. AF_07/2019 | M | 23.8 | 51.88 | 66.83 | 1590.55
6 |  |  | BLOCO ESPORTE |  | 1 |  |  | 1064529.95
6.1 |  |  | DEMOLIÇÃO |  | 1 |  |  | 78456.99
6.1.1 | 97634 | SINAPI | DEMOLIÇÃO DE REVESTIMENTO CERÂMICO, DE FORMA MECANIZADA COM MARTELETE, SEM REAPROVEITAMENTO. AF_09/2023 | m² | 1063 | 6.39 | 8.23 | 8748.49
6.1.2 | 3240 | ORSE | Demolição de piso de alta resistência | m² | 1063 | 19.61 | 25.26 | 26851.38
6.1.3 | 97641 | SINAPI | REMOÇÃO DE FORRO DE GESSO, DE FORMA MANUAL, SEM REAPROVEITAMENTO. AF_09/2023 | m² | 1063 | 2.8 | 3.6 | 3826.8
6.1.4 | SC - SEDI00000032 | Próprio | RETIRADA DE DIVISORIA SANITARIA EM GRANITO | m² | 65.02 | 21.26 | 27.38 | 1780.24
6.1.5 | 2095 | ORSE | Remoção de vaso sanitário | un | 13 | 12.68 | 16.33 | 212.29
6.1.6 | SC - SEDI00000034 | Próprio | REMOÇÃO DE PIAS | UND | 16 | 30.91 | 39.81 | 636.96
6.1.7 | 8387 | ORSE | Remoção de bancada de granito (ou marmore) | m² | 12.67 | 20.76 | 26.74 | 338.79
6.1.8 | 97622 | SINAPI | DEMOLIÇÃO DE ALVENARIA DE BLOCO FURADO, DE FORMA MANUAL, SEM REAPROVEITAMENTO. AF_09/2023 | m³ | 474.28 | 54.29 | 69.93 | 33166.4
6.1.9 | SC - ESQV00000041 | Próprio | REMOÇÃO DE PORTAS, DE FORMA MANUAL, SEM REAPROVEITAMENTO | UN | 38 | 9.16 | 11.79 | 448.02
6.1.10 | SC - ESQV00000042 | Próprio | RETIRADA DE ESQUADRIAS DE JANELA | UN | 12 | 103.37 | 133.16 | 1597.92
6.1.11 | 7215 | ORSE | Remoção de metais sanitários (torneira, registros, chuveiros, etc.) | un | 10 | 21.48 | 27.67 | 276.7
6.1.12 | SC - ESQV00000043 | Próprio | Retirada de guarda-corpo | M | 12.32 | 36.11 | 46.51 | 573
6.2 |  |  | PAREDES E REVESTIMENTOS |  | 1 |  |  | 152278.03
6.2.1 | 103330 | SINAPI | ALVENARIA DE VEDAÇÃO DE BLOCOS CERÂMICOS FURADOS NA HORIZONTAL DE 11,5X19X19 CM (ESPESSURA 11,5 CM) E ARGAMASSA DE ASSENTAMENTO COM PREPARO EM BETONEIRA. AF_12/2021 | m² | 603.04 | 89.91 | 115.82 | 69844.09
6.2.2 | 87879 | SINAPI | CHAPISCO APLICADO EM ALVENARIAS E ESTRUTURAS DE CONCRETO INTERNAS, COM COLHER DE PEDREIRO. ARGAMASSA TRAÇO 1:3 COM PREPARO EM BETONEIRA 400L. AF_10/2022 | m² | 1206.08 | 4.51 | 5.8 | 6995.26
6.2.3 | 87547 | SINAPI | MASSA ÚNICA, PARA RECEBIMENTO DE PINTURA, EM ARGAMASSA TRAÇO 1:2:8, PREPARO MECÂNICO COM BETONEIRA 400L, APLICADA MANUALMENTE EM FACES INTERNAS DE PAREDES, ESPESSURA DE 10MM, COM EXECUÇÃO DE TALISCAS. AF_06/2014 | m² | 928.26 | 26.75 | 34.45 | 31978.55
6.2.4 | 87531 | SINAPI | EMBOÇO, PARA RECEBIMENTO DE CERÂMICA, EM ARGAMASSA TRAÇO 1:2:8, PREPARO MECÂNICO COM BETONEIRA 400L, APLICADO MANUALMENTE EM FACES INTERNAS DE PAREDES, PARA AMBIENTE COM ÁREA ENTRE 5M2 E 10M2, ESPESSURA DE 20MM, COM EXECUÇÃO DE TALISCAS. AF_06/2014 | m² | 274.11 | 40.83 | 52.59 | 14415.44
6.2.5 | 104612 | SINAPI | REVESTIMENTO CERÂMICO PARA PAREDES INTERNAS COM PLACAS TIPO ESMALTADA EXTRA DE DIMENSÕES 60X60 CM APLICADAS A MEIA ALTURA DAS PAREDES. AF_02/2023_PE | m² | 274.11 | 82.26 | 105.96 | 29044.69
6.3 |  |  | VERGA E CONTRA VERGA |  | 1 |  |  | 3027.26
6.3.1 | 93182 | SINAPI | VERGA PRÉ-MOLDADA PARA JANELAS COM ATÉ 1,5 M DE VÃO. AF_03/2016 | M | 1.5 | 50.78 | 65.41 | 98.11
6.3.2 | 93183 | SINAPI | VERGA PRÉ-MOLDADA PARA JANELAS COM MAIS DE 1,5 M DE VÃO. AF_03/2016 | M | 22.5 | 64.39 | 82.94 | 1866.15
6.3.3 | 93184 | SINAPI | VERGA PRÉ-MOLDADA PARA PORTAS COM ATÉ 1,5 M DE VÃO. AF_03/2016 | M | 14.1 | 37.83 | 48.73 | 687.09
6.3.4 | 93185 | SINAPI | VERGA PRÉ-MOLDADA PARA PORTAS COM MAIS DE 1,5 M DE VÃO. AF_03/2016 | M | 4.6 | 63.44 | 81.72 | 375.91
6.4 |  |  | SOLEIRAS E PEITORIS |  | 1 |  |  | 743.89
6.4.1 | 98689 | SINAPI | SOLEIRA EM GRANITO, LARGURA 15 CM, ESPESSURA 2,0 CM. AF_09/2020 | M | 0.81 | 118.33 | 152.43 | 123.46
6.4.2 | SC - REVE00000003 | Próprio | PEITORIL EM GRANITO CINZA POLIDO, LARGURA DE 15CM, ASSENTADO COM ARGAMASSA TRACO 1:4 (CIMENTO E AREIA MEDIA), PREPARO MANUAL DA ARGAMASSA | M | 3.91 | 123.18 | 158.68 | 620.43
6.5 |  |  | PORTAS |  | 1 |  |  | 96056.26
6.5.1 | SC - ESQV00000029 | Próprio | PORTA DE VIDRO TEMPERADO 10MM INCLUSO FERRAGENS | M² | 7.14 | 832.18 | 1072.01 | 7654.15
6.5.2 | SC - ESQV00000020 | Próprio | PORTA DE MADEIRA, ESPESSURA DE 3,5 CM, INCLUSO DOBRADIÇA E PINTURA | M² | 17.01 | 814.86 | 1049.7 | 17855.39
6.5.3 | 91338 | SINAPI | PORTA DE ALUMÍNIO DE ABRIR COM LAMBRI, COM GUARNIÇÃO, FIXAÇÃO COM PARAFUSOS - FORNECIMENTO E INSTALAÇÃO. AF_12/2019 | m² | 63 | 847.17 | 1091.32 | 68753.16
6.5.4 | SC - SQVE00000030 | Próprio | PORTA DE MADEIRA COM PINTURA ESMALTE NA COR PLATINA, CHAPA METÁLICA E BARRA DE APOIO EM AÇO INOX POLIDO. | UN | 2 | 696.15 | 896.78 | 1793.56
6.6 |  |  | JANELAS |  | 1 |  |  | 25874.58
6.6.1 | 94569 | SINAPI | JANELA DE ALUMÍNIO TIPO MAXIM-AR, COM VIDROS, BATENTE E FERRAGENS. EXCLUSIVE ALIZAR, ACABAMENTO E CONTRAMARCO. FORNECIMENTO E INSTALAÇÃO. AF_12/2019 | m² | 31.05 | 646.89 | 833.32 | 25874.58
6.7 |  |  | PINTURAS EXTERNAS. |  | 1 |  |  | 28120.57
6.7.1 | 2344 | ORSE | Preparo de superfície com lixamento de paredes e tetos | m² | 640.56 | 3.99 | 5.13 | 3286.07
6.7.2 | 88485 | SINAPI | FUNDO SELADOR ACRÍLICO, APLICAÇÃO MANUAL EM PAREDE, UMA DEMÃO. AF_04/2023 | m² | 640.56 | 3.6 | 4.63 | 2965.79
6.7.3 | 88495 | SINAPI | EMASSAMENTO COM MASSA LÁTEX, APLICAÇÃO EM PAREDE, UMA DEMÃO, LIXAMENTO MANUAL. AF_04/2023 | m² | 640.56 | 12.62 | 16.25 | 10409.1
6.7.4 | 88489 | SINAPI | PINTURA LÁTEX ACRÍLICA PREMIUM, APLICAÇÃO MANUAL EM PAREDES, DUAS DEMÃOS. AF_04/2023 | m² | 640.56 | 13.89 | 17.89 | 11459.61
6.8 |  |  | PINTURAS INTERNAS |  | 1 |  |  | 40750.6
6.8.1 | 2344 | ORSE | Preparo de superfície com lixamento de paredes e tetos | m² | 928.26 | 3.99 | 5.13 | 4761.97
6.8.2 | 88485 | SINAPI | FUNDO SELADOR ACRÍLICO, APLICAÇÃO MANUAL EM PAREDE, UMA DEMÃO. AF_04/2023 | m² | 928.26 | 3.6 | 4.63 | 4297.84
6.8.3 | 88495 | SINAPI | EMASSAMENTO COM MASSA LÁTEX, APLICAÇÃO EM PAREDE, UMA DEMÃO, LIXAMENTO MANUAL. AF_04/2023 | m² | 928.26 | 12.62 | 16.25 | 15084.22
6.8.4 | 88489 | SINAPI | PINTURA LÁTEX ACRÍLICA PREMIUM, APLICAÇÃO MANUAL EM PAREDES, DUAS DEMÃOS. AF_04/2023 | m² | 928.26 | 13.89 | 17.89 | 16606.57
6.9 |  |  | PISOS |  | 1 |  |  | 254694.8
6.9.1 | 95241 | SINAPI | LASTRO DE CONCRETO MAGRO, APLICADO EM PISOS, LAJES SOBRE SOLO OU RADIERS, ESPESSURA DE 5 CM. AF_07/2016 | m² | 1063 | 34.26 | 44.13 | 46910.19
6.9.2 | 87632 | SINAPI | CONTRAPISO EM ARGAMASSA TRAÇO 1:4 (CIMENTO E AREIA), PREPARO MANUAL, APLICADO EM ÁREAS SECAS SOBRE LAJE, ADERIDO, ACABAMENTO NÃO REFORÇADO, ESPESSURA 3CM. AF_07/2021 | m² | 1063 | 47.17 | 60.76 | 64587.88
6.9.3 | 104162 | SINAPI | PISO EM GRANILITE, MARMORITE OU GRANITINA EM AMBIENTES INTERNOS, COM ESPESSURA DE 8 MM, INCLUSO MISTURA EM BETONEIRA, COLOCAÇÃO DAS JUNTAS, APLICAÇÃO DO PISO, 4 POLIMENTOS COM POLITRIZ, ESTUCAMENTO, SELADOR E CERA. AF_06/2022 | m² | 1063 | 104.58 | 134.71 | 143196.73
6.10 |  |  | ESTRUTURA, COBERTURA E FORRO |  | 1 |  |  | 273775.05
6.10.1 | 100775 | SINAPI | ESTRUTURA TRELIÇADA DE COBERTURA, TIPO FINK, COM LIGAÇÕES SOLDADAS, INCLUSOS PERFIS METÁLICOS, CHAPAS METÁLICAS, MÃO DE OBRA E TRANSPORTE COM GUINDASTE - FORNECIMENTO E INSTALAÇÃO. AF_01/2020_PSA | KG | 1564.08 | 13.22 | 17.03 | 26636.28
6.10.2 | 94216 | SINAPI | TELHAMENTO COM TELHA METÁLICA TERMOACÚSTICA E = 30 MM, COM ATÉ 2 ÁGUAS, INCLUSO IÇAMENTO. AF_07/2019 | m² | 111.72 | 187.15 | 241.08 | 26933.45
6.10.3 | 94231 | SINAPI | RUFO EM CHAPA DE AÇO GALVANIZADO NÚMERO 24, CORTE DE 25 CM, INCLUSO TRANSPORTE VERTICAL. AF_07/2019 | M | 13.8 | 51.88 | 66.83 | 922.25
6.10.4 | 94229 | SINAPI | CALHA EM CHAPA DE AÇO GALVANIZADO NÚMERO 24, DESENVOLVIMENTO DE 100 CM, INCLUSO TRANSPORTE VERTICAL. AF_07/2019 | M | 47.1 | 160.61 | 206.89 | 9744.51
6.10.5 | 22.03.050 | CPOS/CDHU | FORRO EM FIBRA MINERAL NRC 0.50, REVESTIDO EM LÁTEX | m² | 1063 | 153.02 | 197.12 | 209538.56
6.11 |  |  | BANCADAS, BARRAS E DIVISORIAS |  | 1 |  |  | 41501.07
6.11.1 | 190404 | SBC | BANCADA EM GRANITO PRETO SAO GABRIEL | m² | 7.46 | 668.36 | 860.98 | 6422.91
6.11.2 | 102257 | SINAPI | DIVISORIA SANITÁRIA, TIPO CABINE, EM PAINEL DE GRANILITE, ESP = 3CM, ASSENTADO COM ARGAMASSA COLANTE AC III-E, EXCLUSIVE FERRAGENS. AF_01/2021 | m² | 55.44 | 373.7 | 481.4 | 26688.81
6.11.3 |  |  | BANCOS DOS BANHEIROS |  | 1 |  |  | 8389.35
6.11.3.1 | 103330 | SINAPI | ALVENARIA DE VEDAÇÃO DE BLOCOS CERÂMICOS FURADOS NA HORIZONTAL DE 11,5X19X19 CM (ESPESSURA 11,5 CM) E ARGAMASSA DE ASSENTAMENTO COM PREPARO EM BETONEIRA. AF_12/2021 | m² | 7.71 | 89.91 | 115.82 | 892.97
6.11.3.2 | 87879 | SINAPI | CHAPISCO APLICADO EM ALVENARIAS E ESTRUTURAS DE CONCRETO INTERNAS, COM COLHER DE PEDREIRO. ARGAMASSA TRAÇO 1:3 COM PREPARO EM BETONEIRA 400L. AF_10/2022 | m² | 4.18 | 4.51 | 5.8 | 24.24
6.11.3.3 | 87547 | SINAPI | MASSA ÚNICA, PARA RECEBIMENTO DE PINTURA, EM ARGAMASSA TRAÇO 1:2:8, PREPARO MECÂNICO COM BETONEIRA 400L, APLICADA MANUALMENTE EM FACES INTERNAS DE PAREDES, ESPESSURA DE 10MM, COM EXECUÇÃO DE TALISCAS. AF_06/2014 | m² | 4.18 | 26.75 | 34.45 | 144
6.11.3.4 | 2344 | ORSE | Preparo de superfície com lixamento de paredes e tetos | m² | 4.18 | 3.99 | 5.13 | 21.44
6.11.3.5 | 88485 | SINAPI | FUNDO SELADOR ACRÍLICO, APLICAÇÃO MANUAL EM PAREDE, UMA DEMÃO. AF_04/2023 | m² | 4.18 | 3.6 | 4.63 | 19.35
6.11.3.6 | 88495 | SINAPI | EMASSAMENTO COM MASSA LÁTEX, APLICAÇÃO EM PAREDE, UMA DEMÃO, LIXAMENTO MANUAL. AF_04/2023 | m² | 4.18 | 12.62 | 16.25 | 67.92
6.11.3.7 | 88489 | SINAPI | PINTURA LÁTEX ACRÍLICA PREMIUM, APLICAÇÃO MANUAL EM PAREDES, DUAS DEMÃOS. AF_04/2023 | m² | 4.18 | 13.89 | 17.89 | 74.78
6.11.3.8 | 3163 | ORSE | Tampo de balcão em granito cinza andorinha, e=2cm | m² | 3.86 | 562.29 | 724.34 | 2795.95
6.11.3.9 | 100875 | SINAPI | BANCO ARTICULADO, EM ACO INOX, PARA PCD, FIXADO NA PAREDE - FORNECIMENTO E INSTALAÇÃO. AF_01/2020 | UN | 1 | 1140.4 | 1469.06 | 1469.06
6.11.3.10 | 100867 | SINAPI | BARRA DE APOIO RETA, EM ACO INOX POLIDO, COMPRIMENTO 70 CM, FIXADA NA PAREDE - FORNECIMENTO E INSTALAÇÃO. AF_01/2020 | UN | 3 | 347.1 | 447.13 | 1341.39
6.11.3.11 | 100868 | SINAPI | BARRA DE APOIO RETA, EM ACO INOX POLIDO, COMPRIMENTO 80 CM, FIXADA NA PAREDE - FORNECIMENTO E INSTALAÇÃO. AF_01/2020 | UN | 3 | 360.77 | 464.74 | 1394.22
6.11.3.12 | 13110 | ORSE | Barra de apoio, reta, fixa, em aço inox, l=40cm, d=1 1/4", Jackwal ou similar | un | 1 | 111.81 | 144.03 | 144.03
6.12 |  |  | INSTALAÇÕES HIDRAULICAS |  | 1 |  |  | 25699.32
6.12.1 |  |  | AMBIENTE - BANHEIRO FEMININO |  | 1 |  |  | 9406.3
6.12.1.1 | 100860 | SINAPI | CHUVEIRO ELÉTRICO COMUM CORPO PLÁSTICO, TIPO DUCHA  FORNECIMENTO E INSTALAÇÃO. AF_01/2020 | UN | 8 | 94.23 | 121.38 | 971.04
6.12.1.2 | 86910 | SINAPI | TORNEIRA CROMADA TUBO MÓVEL, DE PAREDE, 1/2 OU 3/4, PARA PIA DE COZINHA, PADRÃO MÉDIO - FORNECIMENTO E INSTALAÇÃO. AF_01/2020 | UN | 5 | 135.74 | 174.86 | 874.3
6.12.1.3 | 86932 | SINAPI | VASO SANITÁRIO SIFONADO COM CAIXA ACOPLADA LOUÇA BRANCA - PADRÃO MÉDIO, INCLUSO ENGATE FLEXÍVEL EM METAL CROMADO, 1/2 X 40CM - FORNECIMENTO E INSTALAÇÃO. AF_01/2020 | UN | 5 | 541.57 | 697.65 | 3488.25
6.12.1.4 | 94794 | SINAPI | REGISTRO DE GAVETA BRUTO, LATÃO, ROSCÁVEL, 1 1/2", COM ACABAMENTO E CANOPLA CROMADOS - FORNECIMENTO E INSTALAÇÃO. AF_08/2021 | UN | 1 | 145.47 | 187.39 | 187.39
6.12.1.5 | 89985 | SINAPI | REGISTRO DE PRESSÃO BRUTO, LATÃO, ROSCÁVEL, 3/4", COM ACABAMENTO E CANOPLA CROMADOS - FORNECIMENTO E INSTALAÇÃO. AF_08/2021 | UN | 8 | 78.25 | 100.8 | 806.4
6.12.1.6 | SC - ASTU00000023 | Próprio | BOLSA DE LIGACAO EM PVC FLEXIVEL PARA VASO SANITARIO 1.1/2 " (40 MM) | und | 5 | 18.39 | 23.68 | 118.4
6.12.1.7 | 86884 | SINAPI | ENGATE FLEXÍVEL EM PLÁSTICO BRANCO, 1/2 X 30CM - FORNECIMENTO E INSTALAÇÃO. AF_01/2020 | UN | 5 | 10.21 | 13.15 | 65.75
6.12.1.8 | 3697 | ORSE | Engate (ligação flexível) para mictório, DECA 4606, 30 cm, acabamento cromado ou similar | un | 5 | 44.2 | 56.93 | 284.65
6.12.1.9 | 081066 | AGETOP CIVIL | ADAPTADOR SOLDÁVEL CURTO C/ BOLSA E ROSCA PARA REGISTRO 25X3/4" | Un | 16 | 4.5 | 5.79 | 92.64
6.12.1.10 | 104001 | SINAPI | ADAPTADOR CURTO COM BOLSA E ROSCA PARA REGISTRO, PVC, SOLDÁVEL, DN 50MM X 1.1/2, INSTALADO EM RAMAL DE DISTRIBUIÇÃO DE ÁGUA - FORNECIMENTO E INSTALAÇÃO. AF_06/2022 | UN | 2 | 13.76 | 17.72 | 35.44
6.12.1.11 | 103948 | SINAPI | BUCHA DE REDUÇÃO, CURTA, PVC, SOLDÁVEL, DN 32 X 25 MM, INSTALADO EM RAMAL OU SUB-RAMAL DE ÁGUA - FORNECIMENTO E INSTALAÇÃO. AF_06/2022 | UN | 4 | 7.99 | 10.29 | 41.16
6.12.1.12 | 1084 | ORSE | Bucha de redução longa de pvc rígido soldável, marrom, diâm = 50 x 32mm | un | 1 | 19.81 | 25.51 | 25.51
6.12.1.13 | 89362 | SINAPI | JOELHO 90 GRAUS, PVC, SOLDÁVEL, DN 25MM, INSTALADO EM RAMAL OU SUB-RAMAL DE ÁGUA - FORNECIMENTO E INSTALAÇÃO. AF_06/2022 | UN | 6 | 9.69 | 12.48 | 74.88
6.12.1.14 | 89367 | SINAPI | JOELHO 90 GRAUS, PVC, SOLDÁVEL, DN 32MM, INSTALADO EM RAMAL OU SUB-RAMAL DE ÁGUA - FORNECIMENTO E INSTALAÇÃO. AF_06/2022 | UN | 2 | 13.29 | 17.12 | 34.24
6.12.1.15 | 89731 | SINAPI | JOELHO 90 GRAUS, PVC, SERIE NORMAL, ESGOTO PREDIAL, DN 50 MM, JUNTA ELÁSTICA, FORNECIDO E INSTALADO EM RAMAL DE DESCARGA OU RAMAL DE ESGOTO SANITÁRIO. AF_08/2022 | UN | 1 | 14.83 | 19.1 | 19.1
6.12.1.16 | 89356 | SINAPI | TUBO, PVC, SOLDÁVEL, DN 25MM, INSTALADO EM RAMAL OU SUB-RAMAL DE ÁGUA - FORNECIMENTO E INSTALAÇÃO. AF_06/2022 | M | 21.95 | 24.18 | 31.14 | 683.52
6.12.1.17 | 89357 | SINAPI | TUBO, PVC, SOLDÁVEL, DN 32MM, INSTALADO EM RAMAL OU SUB-RAMAL DE ÁGUA - FORNECIMENTO E INSTALAÇÃO. AF_06/2022 | M | 15.31 | 33.05 | 42.57 | 651.74
6.12.1.18 | 103979 | SINAPI | TUBO, PVC, SOLDÁVEL, DN 50MM, INSTALADO EM RAMAL DE DISTRIBUIÇÃO DE ÁGUA - FORNECIMENTO E INSTALAÇÃO. AF_06/2022 | M | 7.29 | 30.1 | 38.77 | 282.63
6.12.1.19 | 89443 | SINAPI | TE, PVC, SOLDÁVEL, DN 32MM, INSTALADO EM RAMAL DE DISTRIBUIÇÃO DE ÁGUA - FORNECIMENTO E INSTALAÇÃO. AF_06/2022 | UN | 2 | 17.19 | 22.14 | 44.28
6.12.1.20 | 1177 | ORSE | Tê de redução 90º de pvc rígido soldável, marrom diâm = 32 x 25mm | un | 9 | 16.38 | 21.1 | 189.9
6.12.1.21 | 1180 | ORSE | Tê de redução 90º de pvc rígido soldável, marrom diâm = 50 x 25mm | un | 1 | 25.8 | 33.23 | 33.23
6.12.1.22 | 1181 | ORSE | Tê de redução 90º de pvc rígido soldável, marrom diâm = 50 x 32mm | un | 1 | 30.59 | 39.4 | 39.4
6.12.1.23 | 89366 | SINAPI | JOELHO 90 GRAUS COM BUCHA DE LATÃO, PVC, SOLDÁVEL, DN 25MM, X 3/4 INSTALADO EM RAMAL OU SUB-RAMAL DE ÁGUA - FORNECIMENTO E INSTALAÇÃO. AF_06/2022 | UN | 5 | 16.33 | 21.03 | 105.15
6.12.1.24 | 90373 | SINAPI | JOELHO 90 GRAUS COM BUCHA DE LATÃO, PVC, SOLDÁVEL, DN 25MM, X 1/2 INSTALADO EM RAMAL OU SUB-RAMAL DE ÁGUA - FORNECIMENTO E INSTALAÇÃO. AF_06/2022 | UN | 9 | 13.09 | 16.86 | 151.74
6.12.1.25 | 89396 | SINAPI | TÊ COM BUCHA DE LATÃO NA BOLSA CENTRAL, PVC, SOLDÁVEL, DN 25MM X 1/2 , INSTALADO EM RAMAL OU SUB-RAMAL DE ÁGUA - FORNECIMENTO E INSTALAÇÃO. AF_06/2022 | UN | 4 | 20.49 | 26.39 | 105.56
6.12.2 |  |  | AMBIENTE - BANHEIRO MASCULINO |  | 1 |  |  | 14214.15
6.12.2.1 | 100860 | SINAPI | CHUVEIRO ELÉTRICO COMUM CORPO PLÁSTICO, TIPO DUCHA  FORNECIMENTO E INSTALAÇÃO. AF_01/2020 | UN | 8 | 94.23 | 121.38 | 971.04
6.12.2.2 | 100858 | SINAPI | MICTÓRIO SIFONADO LOUÇA BRANCA  PADRÃO MÉDIO  FORNECIMENTO E INSTALAÇÃO. AF_01/2020 | UN | 3 | 605.57 | 780.09 | 2340.27
6.12.2.3 | 86910 | SINAPI | TORNEIRA CROMADA TUBO MÓVEL, DE PAREDE, 1/2 OU 3/4, PARA PIA DE COZINHA, PADRÃO MÉDIO - FORNECIMENTO E INSTALAÇÃO. AF_01/2020 | UN | 5 | 135.74 | 174.86 | 874.3
6.12.2.4 | 86932 | SINAPI | VASO SANITÁRIO SIFONADO COM CAIXA ACOPLADA LOUÇA BRANCA - PADRÃO MÉDIO, INCLUSO ENGATE FLEXÍVEL EM METAL CROMADO, 1/2 X 40CM - FORNECIMENTO E INSTALAÇÃO. AF_01/2020 | UN | 4 | 541.57 | 697.65 | 2790.6
6.12.2.5 | 94794 | SINAPI | REGISTRO DE GAVETA BRUTO, LATÃO, ROSCÁVEL, 1 1/2", COM ACABAMENTO E CANOPLA CROMADOS - FORNECIMENTO E INSTALAÇÃO. AF_08/2021 | UN | 1 | 145.47 | 187.39 | 187.39
6.12.2.6 | 89985 | SINAPI | REGISTRO DE PRESSÃO BRUTO, LATÃO, ROSCÁVEL, 3/4", COM ACABAMENTO E CANOPLA CROMADOS - FORNECIMENTO E INSTALAÇÃO. AF_08/2021 | UN | 8 | 78.25 | 100.8 | 806.4
6.12.2.7 | 13118 | ORSE | Torneira para Lavatório de Parede Pressmatic Antivandalismo AP/BP 85 mm 17165006 Docol | un | 3 | 728.07 | 937.89 | 2813.67
6.12.2.8 | SC - ASTU00000023 | Próprio | BOLSA DE LIGACAO EM PVC FLEXIVEL PARA VASO SANITARIO 1.1/2 " (40 MM) | und | 4 | 18.39 | 23.68 | 94.72
6.12.2.9 | 86884 | SINAPI | ENGATE FLEXÍVEL EM PLÁSTICO BRANCO, 1/2 X 30CM - FORNECIMENTO E INSTALAÇÃO. AF_01/2020 | UN | 4 | 10.21 | 13.15 | 52.6
6.12.2.10 | 3697 | ORSE | Engate (ligação flexível) para mictório, DECA 4606, 30 cm, acabamento cromado ou similar | un | 5 | 44.2 | 56.93 | 284.65
6.12.2.11 | 081066 | AGETOP CIVIL | ADAPTADOR SOLDÁVEL CURTO C/ BOLSA E ROSCA PARA REGISTRO 25X3/4" | Un | 16 | 4.5 | 5.79 | 92.64
6.12.2.12 | 104001 | SINAPI | ADAPTADOR CURTO COM BOLSA E ROSCA PARA REGISTRO, PVC, SOLDÁVEL, DN 50MM X 1.1/2, INSTALADO EM RAMAL DE DISTRIBUIÇÃO DE ÁGUA - FORNECIMENTO E INSTALAÇÃO. AF_06/2022 | UN | 2 | 13.76 | 17.72 | 35.44
6.12.2.13 | 103948 | SINAPI | BUCHA DE REDUÇÃO, CURTA, PVC, SOLDÁVEL, DN 32 X 25 MM, INSTALADO EM RAMAL OU SUB-RAMAL DE ÁGUA - FORNECIMENTO E INSTALAÇÃO. AF_06/2022 | UN | 4 | 7.99 | 10.29 | 41.16
6.12.2.14 | 1084 | ORSE | Bucha de redução longa de pvc rígido soldável, marrom, diâm = 50 x 32mm | un | 2 | 19.81 | 25.51 | 51.02
6.12.2.15 | 89362 | SINAPI | JOELHO 90 GRAUS, PVC, SOLDÁVEL, DN 25MM, INSTALADO EM RAMAL OU SUB-RAMAL DE ÁGUA - FORNECIMENTO E INSTALAÇÃO. AF_06/2022 | UN | 6 | 9.69 | 12.48 | 74.88
6.12.2.16 | 89367 | SINAPI | JOELHO 90 GRAUS, PVC, SOLDÁVEL, DN 32MM, INSTALADO EM RAMAL OU SUB-RAMAL DE ÁGUA - FORNECIMENTO E INSTALAÇÃO. AF_06/2022 | UN | 2 | 13.29 | 17.12 | 34.24
6.12.2.17 | 89371 | SINAPI | LUVA, PVC, SOLDÁVEL, DN 20MM, INSTALADO EM RAMAL OU SUB-RAMAL DE ÁGUA - FORNECIMENTO E INSTALAÇÃO. AF_06/2022 | UN | 4 | 6.08 | 7.83 | 31.32
6.12.2.18 | 89356 | SINAPI | TUBO, PVC, SOLDÁVEL, DN 25MM, INSTALADO EM RAMAL OU SUB-RAMAL DE ÁGUA - FORNECIMENTO E INSTALAÇÃO. AF_06/2022 | M | 19.59 | 24.18 | 31.14 | 610.03
6.12.2.19 | 89357 | SINAPI | TUBO, PVC, SOLDÁVEL, DN 32MM, INSTALADO EM RAMAL OU SUB-RAMAL DE ÁGUA - FORNECIMENTO E INSTALAÇÃO. AF_06/2022 | M | 10.75 | 33.05 | 42.57 | 457.62
6.12.2.20 | 103979 | SINAPI | TUBO, PVC, SOLDÁVEL, DN 50MM, INSTALADO EM RAMAL DE DISTRIBUIÇÃO DE ÁGUA - FORNECIMENTO E INSTALAÇÃO. AF_06/2022 | M | 19.72 | 30.1 | 38.77 | 764.54
6.12.2.21 | 89443 | SINAPI | TE, PVC, SOLDÁVEL, DN 32MM, INSTALADO EM RAMAL DE DISTRIBUIÇÃO DE ÁGUA - FORNECIMENTO E INSTALAÇÃO. AF_06/2022 | UN | 1 | 17.19 | 22.14 | 22.14
6.12.2.22 | 104004 | SINAPI | TE, PVC, SOLDÁVEL, DN 50MM, INSTALADO EM RAMAL DE DISTRIBUIÇÃO DE ÁGUA - FORNECIMENTO E INSTALAÇÃO. AF_06/2022 | UN | 1 | 29.68 | 38.23 | 38.23
6.12.2.23 | 1177 | ORSE | Tê de redução 90º de pvc rígido soldável, marrom diâm = 32 x 25mm | un | 7 | 16.38 | 21.1 | 147.7
6.12.2.24 | 1180 | ORSE | Tê de redução 90º de pvc rígido soldável, marrom diâm = 50 x 25mm | un | 5 | 25.8 | 33.23 | 166.15
6.12.2.25 | 1181 | ORSE | Tê de redução 90º de pvc rígido soldável, marrom diâm = 50 x 32mm | un | 1 | 30.59 | 39.4 | 39.4
6.12.2.26 | 89366 | SINAPI | JOELHO 90 GRAUS COM BUCHA DE LATÃO, PVC, SOLDÁVEL, DN 25MM, X 3/4 INSTALADO EM RAMAL OU SUB-RAMAL DE ÁGUA - FORNECIMENTO E INSTALAÇÃO. AF_06/2022 | UN | 4 | 16.33 | 21.03 | 84.12
6.12.2.27 | 90373 | SINAPI | JOELHO 90 GRAUS COM BUCHA DE LATÃO, PVC, SOLDÁVEL, DN 25MM, X 1/2 INSTALADO EM RAMAL OU SUB-RAMAL DE ÁGUA - FORNECIMENTO E INSTALAÇÃO. AF_06/2022 | UN | 12 | 13.09 | 16.86 | 202.32
6.12.2.28 | 89396 | SINAPI | TÊ COM BUCHA DE LATÃO NA BOLSA CENTRAL, PVC, SOLDÁVEL, DN 25MM X 1/2 , INSTALADO EM RAMAL OU SUB-RAMAL DE ÁGUA - FORNECIMENTO E INSTALAÇÃO. AF_06/2022 | UN | 4 | 20.49 | 26.39 | 105.56
6.12.3 |  |  | AMBIENTE - WC PCD |  | 1 |  |  | 2078.87
6.12.3.1 | 100860 | SINAPI | CHUVEIRO ELÉTRICO COMUM CORPO PLÁSTICO, TIPO DUCHA  FORNECIMENTO E INSTALAÇÃO. AF_01/2020 | UN | 1 | 94.23 | 121.38 | 121.38
6.12.3.2 | 86910 | SINAPI | TORNEIRA CROMADA TUBO MÓVEL, DE PAREDE, 1/2 OU 3/4, PARA PIA DE COZINHA, PADRÃO MÉDIO - FORNECIMENTO E INSTALAÇÃO. AF_01/2020 | UN | 1 | 135.74 | 174.86 | 174.86
6.12.3.3 | 95469 | SINAPI | VASO SANITARIO SIFONADO CONVENCIONAL COM LOUÇA BRANCA - FORNECIMENTO E INSTALAÇÃO. AF_01/2020 | UN | 1 | 298.32 | 384.29 | 384.29
6.12.3.4 | 94794 | SINAPI | REGISTRO DE GAVETA BRUTO, LATÃO, ROSCÁVEL, 1 1/2", COM ACABAMENTO E CANOPLA CROMADOS - FORNECIMENTO E INSTALAÇÃO. AF_08/2021 | UN | 1 | 145.47 | 187.39 | 187.39
6.12.3.5 | 89985 | SINAPI | REGISTRO DE PRESSÃO BRUTO, LATÃO, ROSCÁVEL, 3/4", COM ACABAMENTO E CANOPLA CROMADOS - FORNECIMENTO E INSTALAÇÃO. AF_08/2021 | UN | 1 | 78.25 | 100.8 | 100.8
6.12.3.6 | 1472 | ORSE | Válvula de descarga cromada c/ canopla lisa 40 mm (1 1/2") | un | 1 | 312.28 | 402.27 | 402.27
6.12.3.7 | 3697 | ORSE | Engate (ligação flexível) para mictório, DECA 4606, 30 cm, acabamento cromado ou similar | un | 1 | 44.2 | 56.93 | 56.93
6.12.3.8 | 104001 | SINAPI | ADAPTADOR CURTO COM BOLSA E ROSCA PARA REGISTRO, PVC, SOLDÁVEL, DN 50MM X 1.1/2, INSTALADO EM RAMAL DE DISTRIBUIÇÃO DE ÁGUA - FORNECIMENTO E INSTALAÇÃO. AF_06/2022 | UN | 2 | 13.76 | 17.72 | 35.44
6.12.3.9 | 1083 | ORSE | Bucha de redução longa de pvc rígido soldável, marrom, diâm = 50 x 25mm | un | 1 | 17.55 | 22.6 | 22.6
6.12.3.10 | 89731 | SINAPI | JOELHO 90 GRAUS, PVC, SERIE NORMAL, ESGOTO PREDIAL, DN 50 MM, JUNTA ELÁSTICA, FORNECIDO E INSTALADO EM RAMAL DE DESCARGA OU RAMAL DE ESGOTO SANITÁRIO. AF_08/2022 | UN | 1 | 14.83 | 19.1 | 19.1
6.12.3.11 | 89362 | SINAPI | JOELHO 90 GRAUS, PVC, SOLDÁVEL, DN 25MM, INSTALADO EM RAMAL OU SUB-RAMAL DE ÁGUA - FORNECIMENTO E INSTALAÇÃO. AF_06/2022 | UN | 4 | 9.69 | 12.48 | 49.92
6.12.3.12 | 081066 | AGETOP CIVIL | ADAPTADOR SOLDÁVEL CURTO C/ BOLSA E ROSCA PARA REGISTRO 25X3/4" | Un | 2 | 4.5 | 5.79 | 11.58
6.12.3.13 | 89356 | SINAPI | TUBO, PVC, SOLDÁVEL, DN 25MM, INSTALADO EM RAMAL OU SUB-RAMAL DE ÁGUA - FORNECIMENTO E INSTALAÇÃO. AF_06/2022 | M | 8.79 | 24.18 | 31.14 | 273.72
6.12.3.14 | 103979 | SINAPI | TUBO, PVC, SOLDÁVEL, DN 50MM, INSTALADO EM RAMAL DE DISTRIBUIÇÃO DE ÁGUA - FORNECIMENTO E INSTALAÇÃO. AF_06/2022 | M | 3.64 | 30.1 | 38.77 | 141.12
6.12.3.15 | 89395 | SINAPI | TE, PVC, SOLDÁVEL, DN 25MM, INSTALADO EM RAMAL OU SUB-RAMAL DE ÁGUA - FORNECIMENTO E INSTALAÇÃO. AF_06/2022 | UN | 1 | 13.34 | 17.18 | 17.18
6.12.3.16 | 104004 | SINAPI | TE, PVC, SOLDÁVEL, DN 50MM, INSTALADO EM RAMAL DE DISTRIBUIÇÃO DE ÁGUA - FORNECIMENTO E INSTALAÇÃO. AF_06/2022 | UN | 1 | 29.68 | 38.23 | 38.23
6.12.3.17 | 89366 | SINAPI | JOELHO 90 GRAUS COM BUCHA DE LATÃO, PVC, SOLDÁVEL, DN 25MM, X 3/4 INSTALADO EM RAMAL OU SUB-RAMAL DE ÁGUA - FORNECIMENTO E INSTALAÇÃO. AF_06/2022 | UN | 2 | 16.33 | 21.03 | 42.06
6.13 |  |  | INSTALAÇÕES SANITARIAS |  | 1 |  |  | 21612.14
6.13.1 |  |  | AMBIENTE - BANHEIRO FEMININO |  | 1 |  |  | 8613.47
6.13.1.1 | 081663 | AGETOP CIVIL | CORPO CAIXA SIFONADA DIAM. 150 X 150 X 50 | Un | 3 | 46.99 | 60.53 | 181.59
6.13.1.2 | 89709 | SINAPI | RALO SIFONADO, PVC, DN 100 X 40 MM, JUNTA SOLDÁVEL, FORNECIDO E INSTALADO EM RAMAL DE DESCARGA OU EM RAMAL DE ESGOTO SANITÁRIO. AF_08/2022 | UN | 6 | 20.43 | 26.31 | 157.86
6.13.1.3 | 4396 | ORSE | Sifao cromado para lavatorio, DECA ref.1680C 1 x 1 1/2 ou similar | un | 5 | 203.04 | 261.55 | 1307.75
6.13.1.4 | 3680 | ORSE | Válvula em PVC para tanque de lavar, 1 1/4", acabamento branco, ASTRA VT1 ou similar | un | 5 | 18.78 | 24.19 | 120.95
6.13.1.5 | 1540 | ORSE | Curva 90° curta em pvc rígido soldável, diâm = 100mm | un | 5 | 40.83 | 52.59 | 262.95
6.13.1.6 | 103982 | SINAPI | CURVA 90 GRAUS, PVC, SOLDÁVEL, DN 40MM, INSTALADO EM RAMAL DE DISTRIBUIÇÃO DE ÁGUA - FORNECIMENTO E INSTALAÇÃO. AF_06/2022 | UN | 11 | 23.85 | 30.72 | 337.92
6.13.1.7 | 89810 | SINAPI | JOELHO 45 GRAUS, PVC, SERIE NORMAL, ESGOTO PREDIAL, DN 100 MM, JUNTA ELÁSTICA, FORNECIDO E INSTALADO EM PRUMADA DE ESGOTO SANITÁRIO OU VENTILAÇÃO. AF_08/2022 | UN | 4 | 29.27 | 37.7 | 150.8
6.13.1.8 | 89516 | SINAPI | JOELHO 45 GRAUS, PVC, SERIE R, ÁGUA PLUVIAL, DN 40 MM, JUNTA SOLDÁVEL, FORNECIDO E INSTALADO EM RAMAL DE ENCAMINHAMENTO. AF_06/2022 | UN | 4 | 8.21 | 10.57 | 42.28
6.13.1.9 | 89502 | SINAPI | JOELHO 45 GRAUS, PVC, SOLDÁVEL, DN 50MM, INSTALADO EM PRUMADA DE ÁGUA - FORNECIMENTO E INSTALAÇÃO. AF_06/2022 | UN | 5 | 16.78 | 21.61 | 108.05
6.13.1.10 | SC - INHI00000036 | Próprio | JOELHO 90 GRAUS, PVC, COM ANEL PARA ESGOTO SECUNDÁRIO, DN 40 MM X 1.1/2" | UN | 5 | 18.96 | 24.42 | 122.1
6.13.1.11 | 1636 | ORSE | Junção simples em pvc rígido c/ anéis, para esgoto primário, diâm =100 x 50mm | un | 3 | 44.11 | 56.82 | 170.46
6.13.1.12 | 89797 | SINAPI | JUNÇÃO SIMPLES, PVC, SERIE NORMAL, ESGOTO PREDIAL, DN 100 X 100 MM, JUNTA ELÁSTICA, FORNECIDO E INSTALADO EM RAMAL DE DESCARGA OU RAMAL DE ESGOTO SANITÁRIO. AF_08/2022 | UN | 4 | 50.48 | 65.02 | 260.08
6.13.1.13 | 103995 | SINAPI | LUVA, PVC, SOLDÁVEL, DN 50MM, INSTALADO EM RAMAL DE DISTRIBUIÇÃO DE ÁGUA - FORNECIMENTO E INSTALAÇÃO. AF_06/2022 | UN | 16 | 15.08 | 19.42 | 310.72
6.13.1.14 | 89611 | SINAPI | LUVA, PVC, SOLDÁVEL, DN 75MM, INSTALADO EM PRUMADA DE ÁGUA - FORNECIMENTO E INSTALAÇÃO. AF_06/2022 | UN | 8 | 31.32 | 40.34 | 322.72
6.13.1.15 | 104085 | SINAPI | TUBO, PVC OCRE, JUNTA ELÁSTICA, DN 100 MM, PARA COLETOR PREDIAL DE ESGOTO. AF_06/2022 | M | 15.49 | 50.18 | 64.64 | 1001.27
6.13.1.16 | 103978 | SINAPI | TUBO, PVC, SOLDÁVEL, DN 40MM, INSTALADO EM RAMAL DE DISTRIBUIÇÃO DE ÁGUA - FORNECIMENTO E INSTALAÇÃO. AF_06/2022 | M | 12.23 | 26.4 | 34 | 415.82
6.13.1.17 | 89449 | SINAPI | TUBO, PVC, SOLDÁVEL, DN 50MM, INSTALADO EM PRUMADA DE ÁGUA - FORNECIMENTO E INSTALAÇÃO. AF_06/2022 | M | 25.57 | 17.98 | 23.16 | 592.2
6.13.1.18 | 104011 | SINAPI | TE, PVC, SOLDÁVEL, DN 40MM, INSTALADO EM RAMAL DE DISTRIBUIÇÃO DE ÁGUA - FORNECIMENTO E INSTALAÇÃO. AF_06/2022 | UN | 2 | 25.31 | 32.6 | 65.2
6.13.1.19 | 89502 | SINAPI | JOELHO 45 GRAUS, PVC, SOLDÁVEL, DN 50MM, INSTALADO EM PRUMADA DE ÁGUA - FORNECIMENTO E INSTALAÇÃO. AF_06/2022 | UN | 2 | 16.78 | 21.61 | 43.22
6.13.1.20 | 89737 | SINAPI | JOELHO 90 GRAUS, PVC, SERIE NORMAL, ESGOTO PREDIAL, DN 75 MM, JUNTA ELÁSTICA, FORNECIDO E INSTALADO EM RAMAL DE DESCARGA OU RAMAL DE ESGOTO SANITÁRIO. AF_08/2022 | UN | 4 | 22.34 | 28.77 | 115.08
6.13.1.21 | 89785 | SINAPI | JUNÇÃO SIMPLES, PVC, SERIE NORMAL, ESGOTO PREDIAL, DN 50 X 50 MM, JUNTA ELÁSTICA, FORNECIDO E INSTALADO EM RAMAL DE DESCARGA OU RAMAL DE ESGOTO SANITÁRIO. AF_08/2022 | UN | 3 | 26.25 | 33.81 | 101.43
6.13.1.22 | 89813 | SINAPI | LUVA SIMPLES, PVC, SERIE NORMAL, ESGOTO PREDIAL, DN 50 MM, JUNTA ELÁSTICA, FORNECIDO E INSTALADO EM PRUMADA DE ESGOTO SANITÁRIO OU VENTILAÇÃO. AF_08/2022 | UN | 7 | 5.71 | 7.35 | 51.45
6.13.1.23 | 104348 | SINAPI | TERMINAL DE VENTILAÇÃO, PVC, SÉRIE NORMAL, ESGOTO PREDIAL, DN 50 MM, JUNTA SOLDÁVEL, FORNECIDO E INSTALADO EM PRUMADA DE ESGOTO SANITÁRIO OU VENTILAÇÃO. AF_08/2022 | UN | 1 | 10.85 | 13.97 | 13.97
6.13.1.24 | SC - INHI00000011 | Próprio | TUBO DE PVC, DN 50 MM, PONTA, BOLSA E VIROLA - FORNECIMENTO E INSTALAÇÃO | M | 40.86 | 43.56 | 56.11 | 2292.65
6.13.1.25 | 89825 | SINAPI | TE, PVC, SERIE NORMAL, ESGOTO PREDIAL, DN 50 X 50 MM, JUNTA ELÁSTICA, FORNECIDO E INSTALADO EM PRUMADA DE ESGOTO SANITÁRIO OU VENTILAÇÃO. AF_08/2022 | UN | 3 | 16.81 | 21.65 | 64.95
6.13.2 |  |  | AMBIENTE - BANHEIRO MASCULINO |  | 1 |  |  | 11753.07
6.13.2.1 | 081663 | AGETOP CIVIL | CORPO CAIXA SIFONADA DIAM. 150 X 150 X 50 | Un | 4 | 46.99 | 60.53 | 242.12
6.13.2.2 | 1701 | ORSE | Ralo seco em pvc 100 x 100 x 53 mm, p/ terraço, com grelha quadrada pvc acabamento cromado | un | 2 | 32.23 | 41.51 | 83.02
6.13.2.3 | 89709 | SINAPI | RALO SIFONADO, PVC, DN 100 X 40 MM, JUNTA SOLDÁVEL, FORNECIDO E INSTALADO EM RAMAL DE DESCARGA OU EM RAMAL DE ESGOTO SANITÁRIO. AF_08/2022 | UN | 4 | 20.43 | 26.31 | 105.24
6.13.2.4 | SC - ASTU00000031 | Próprio | SIFÃO FLEXIVEL 1.1/4 X 2 | UND | 8 | 26.2 | 33.75 | 270
6.13.2.5 | 1667 | ORSE | Bucha de redução longa em pvc rígido c/ anéis, para esgoto secundário, diâm = 50 x 40mm | un | 8 | 11.12 | 14.32 | 114.56
6.13.2.6 | 103982 | SINAPI | CURVA 90 GRAUS, PVC, SOLDÁVEL, DN 40MM, INSTALADO EM RAMAL DE DISTRIBUIÇÃO DE ÁGUA - FORNECIMENTO E INSTALAÇÃO. AF_06/2022 | UN | 12 | 23.85 | 30.72 | 368.64
6.13.2.7 | 89810 | SINAPI | JOELHO 45 GRAUS, PVC, SERIE NORMAL, ESGOTO PREDIAL, DN 100 MM, JUNTA ELÁSTICA, FORNECIDO E INSTALADO EM PRUMADA DE ESGOTO SANITÁRIO OU VENTILAÇÃO. AF_08/2022 | UN | 3 | 29.27 | 37.7 | 113.1
6.13.2.8 | 89516 | SINAPI | JOELHO 45 GRAUS, PVC, SERIE R, ÁGUA PLUVIAL, DN 40 MM, JUNTA SOLDÁVEL, FORNECIDO E INSTALADO EM RAMAL DE ENCAMINHAMENTO. AF_06/2022 | UN | 6 | 8.21 | 10.57 | 63.42
6.13.2.9 | 89502 | SINAPI | JOELHO 45 GRAUS, PVC, SOLDÁVEL, DN 50MM, INSTALADO EM PRUMADA DE ÁGUA - FORNECIMENTO E INSTALAÇÃO. AF_06/2022 | UN | 6 | 16.78 | 21.61 | 129.66
6.13.2.10 | 89744 | SINAPI | JOELHO 90 GRAUS, PVC, SERIE NORMAL, ESGOTO PREDIAL, DN 100 MM, JUNTA ELÁSTICA, FORNECIDO E INSTALADO EM RAMAL DE DESCARGA OU RAMAL DE ESGOTO SANITÁRIO. AF_08/2022 | UN | 5 | 27.18 | 35.01 | 175.05
6.13.2.11 | 1636 | ORSE | Junção simples em pvc rígido c/ anéis, para esgoto primário, diâm =100 x 50mm | un | 4 | 44.11 | 56.82 | 227.28
6.13.2.12 | 89797 | SINAPI | JUNÇÃO SIMPLES, PVC, SERIE NORMAL, ESGOTO PREDIAL, DN 100 X 100 MM, JUNTA ELÁSTICA, FORNECIDO E INSTALADO EM RAMAL DE DESCARGA OU RAMAL DE ESGOTO SANITÁRIO. AF_08/2022 | UN | 3 | 50.48 | 65.02 | 195.06
6.13.2.13 | 5496 | ORSE | Fornecimento de luva com bolsas junta elástica, de ferro fundido, diam. = 100mm | un | 14 | 331.43 | 426.94 | 5977.16
6.13.2.14 | 103995 | SINAPI | LUVA, PVC, SOLDÁVEL, DN 50MM, INSTALADO EM RAMAL DE DISTRIBUIÇÃO DE ÁGUA - FORNECIMENTO E INSTALAÇÃO. AF_06/2022 | UN | 10 | 15.08 | 19.42 | 194.2
6.13.2.15 | 104085 | SINAPI | TUBO, PVC OCRE, JUNTA ELÁSTICA, DN 100 MM, PARA COLETOR PREDIAL DE ESGOTO. AF_06/2022 | M | 9.52 | 50.18 | 64.64 | 615.37
6.13.2.16 | 103978 | SINAPI | TUBO, PVC, SOLDÁVEL, DN 40MM, INSTALADO EM RAMAL DE DISTRIBUIÇÃO DE ÁGUA - FORNECIMENTO E INSTALAÇÃO. AF_06/2022 | M | 15.72 | 26.4 | 34 | 534.48
6.13.2.17 | 89449 | SINAPI | TUBO, PVC, SOLDÁVEL, DN 50MM, INSTALADO EM PRUMADA DE ÁGUA - FORNECIMENTO E INSTALAÇÃO. AF_06/2022 | M | 1 | 17.98 | 23.16 | 23.16
6.13.2.18 | 104011 | SINAPI | TE, PVC, SOLDÁVEL, DN 40MM, INSTALADO EM RAMAL DE DISTRIBUIÇÃO DE ÁGUA - FORNECIMENTO E INSTALAÇÃO. AF_06/2022 | UN | 3 | 25.31 | 32.6 | 97.8
6.13.2.19 | 89502 | SINAPI | JOELHO 45 GRAUS, PVC, SOLDÁVEL, DN 50MM, INSTALADO EM PRUMADA DE ÁGUA - FORNECIMENTO E INSTALAÇÃO. AF_06/2022 | UN | 22.05 | 16.78 | 21.61 | 476.5
6.13.2.20 | 89737 | SINAPI | JOELHO 90 GRAUS, PVC, SERIE NORMAL, ESGOTO PREDIAL, DN 75 MM, JUNTA ELÁSTICA, FORNECIDO E INSTALADO EM RAMAL DE DESCARGA OU RAMAL DE ESGOTO SANITÁRIO. AF_08/2022 | UN | 5 | 22.34 | 28.77 | 143.85
6.13.2.21 | 89785 | SINAPI | JUNÇÃO SIMPLES, PVC, SERIE NORMAL, ESGOTO PREDIAL, DN 50 X 50 MM, JUNTA ELÁSTICA, FORNECIDO E INSTALADO EM RAMAL DE DESCARGA OU RAMAL DE ESGOTO SANITÁRIO. AF_08/2022 | UN | 3 | 26.25 | 33.81 | 101.43
6.13.2.22 | 89813 | SINAPI | LUVA SIMPLES, PVC, SERIE NORMAL, ESGOTO PREDIAL, DN 50 MM, JUNTA ELÁSTICA, FORNECIDO E INSTALADO EM PRUMADA DE ESGOTO SANITÁRIO OU VENTILAÇÃO. AF_08/2022 | UN | 6 | 5.71 | 7.35 | 44.1
6.13.2.23 | 104348 | SINAPI | TERMINAL DE VENTILAÇÃO, PVC, SÉRIE NORMAL, ESGOTO PREDIAL, DN 50 MM, JUNTA SOLDÁVEL, FORNECIDO E INSTALADO EM PRUMADA DE ESGOTO SANITÁRIO OU VENTILAÇÃO. AF_08/2022 | UN | 1 | 10.85 | 13.97 | 13.97
6.13.2.24 | SC - INHI00000011 | Próprio | TUBO DE PVC, DN 50 MM, PONTA, BOLSA E VIROLA - FORNECIMENTO E INSTALAÇÃO | M | 24.19 | 43.56 | 56.11 | 1357.3
6.13.2.25 | 89825 | SINAPI | TE, PVC, SERIE NORMAL, ESGOTO PREDIAL, DN 50 X 50 MM, JUNTA ELÁSTICA, FORNECIDO E INSTALADO EM PRUMADA DE ESGOTO SANITÁRIO OU VENTILAÇÃO. AF_08/2022 | UN | 4 | 16.81 | 21.65 | 86.6
6.13.3 |  |  | AMBIENTE - WC PCD |  | 1 |  |  | 1245.6
6.13.3.1 | 081663 | AGETOP CIVIL | CORPO CAIXA SIFONADA DIAM. 150 X 150 X 50 | Un | 1 | 46.99 | 60.53 | 60.53
6.13.3.2 | 4396 | ORSE | Sifao cromado para lavatorio, DECA ref.1680C 1 x 1 1/2 ou similar | un | 1 | 203.04 | 261.55 | 261.55
6.13.3.3 | 3680 | ORSE | Válvula em PVC para tanque de lavar, 1 1/4", acabamento branco, ASTRA VT1 ou similar | un | 1 | 18.78 | 24.19 | 24.19
6.13.3.4 | 103982 | SINAPI | CURVA 90 GRAUS, PVC, SOLDÁVEL, DN 40MM, INSTALADO EM RAMAL DE DISTRIBUIÇÃO DE ÁGUA - FORNECIMENTO E INSTALAÇÃO. AF_06/2022 | UN | 1 | 23.85 | 30.72 | 30.72
6.13.3.5 | 89516 | SINAPI | JOELHO 45 GRAUS, PVC, SERIE R, ÁGUA PLUVIAL, DN 40 MM, JUNTA SOLDÁVEL, FORNECIDO E INSTALADO EM RAMAL DE ENCAMINHAMENTO. AF_06/2022 | UN | 1 | 8.21 | 10.57 | 10.57
6.13.3.6 | 89744 | SINAPI | JOELHO 90 GRAUS, PVC, SERIE NORMAL, ESGOTO PREDIAL, DN 100 MM, JUNTA ELÁSTICA, FORNECIDO E INSTALADO EM RAMAL DE DESCARGA OU RAMAL DE ESGOTO SANITÁRIO. AF_08/2022 | UN | 1 | 27.18 | 35.01 | 35.01
6.13.3.7 | SC - INHI00000036 | Próprio | JOELHO 90 GRAUS, PVC, COM ANEL PARA ESGOTO SECUNDÁRIO, DN 40 MM X 1.1/2" | UN | 1 | 18.96 | 24.42 | 24.42
6.13.3.8 | 1636 | ORSE | Junção simples em pvc rígido c/ anéis, para esgoto primário, diâm =100 x 50mm | un | 2 | 44.11 | 56.82 | 113.64
6.13.3.9 | 5496 | ORSE | Fornecimento de luva com bolsas junta elástica, de ferro fundido, diam. = 100mm | un | 1 | 331.43 | 426.94 | 426.94
6.13.3.10 | 103978 | SINAPI | TUBO, PVC, SOLDÁVEL, DN 40MM, INSTALADO EM RAMAL DE DISTRIBUIÇÃO DE ÁGUA - FORNECIMENTO E INSTALAÇÃO. AF_06/2022 | M | 1.62 | 26.4 | 34 | 55.08
6.13.3.11 | 103978 | SINAPI | TUBO, PVC, SOLDÁVEL, DN 40MM, INSTALADO EM RAMAL DE DISTRIBUIÇÃO DE ÁGUA - FORNECIMENTO E INSTALAÇÃO. AF_06/2022 | M | 2 | 26.4 | 34 | 68
6.13.3.12 | 89449 | SINAPI | TUBO, PVC, SOLDÁVEL, DN 50MM, INSTALADO EM PRUMADA DE ÁGUA - FORNECIMENTO E INSTALAÇÃO. AF_06/2022 | M | 3.65 | 17.98 | 23.16 | 84.53
6.13.3.13 | 89737 | SINAPI | JOELHO 90 GRAUS, PVC, SERIE NORMAL, ESGOTO PREDIAL, DN 75 MM, JUNTA ELÁSTICA, FORNECIDO E INSTALADO EM RAMAL DE DESCARGA OU RAMAL DE ESGOTO SANITÁRIO. AF_08/2022 | UN | 1 | 22.34 | 28.77 | 28.77
6.13.3.14 | 89825 | SINAPI | TE, PVC, SERIE NORMAL, ESGOTO PREDIAL, DN 50 X 50 MM, JUNTA ELÁSTICA, FORNECIDO E INSTALADO EM PRUMADA DE ESGOTO SANITÁRIO OU VENTILAÇÃO. AF_08/2022 | UN | 1 | 16.81 | 21.65 | 21.65
6.14 |  |  | INSTALAÇÃO ELETRICA |  | 1 |  |  | 21939.39
6.14.1 | 071695 | AGETOP CIVIL | LUMINÁRIA PLAFON LED QUADRADA DE EMBUTIR, 36W, 60X60 CM (MEDIDAS APROXIMADAS) - INCLUSO CORTE NO FORRO | un | 83 | 205.2 | 264.33 | 21939.39
7 |  |  | BLOCO EDUCAÇÃO / SALA DE AULA |  | 1 |  |  | 836929.95
7.1 |  |  | DEMOLIÇÕES E RETIRADAS |  | 1 |  |  | 58859.34
7.1.1 |  |  | DEMOLIÇÕES E RETIRADAS - TERREO |  | 1 |  |  | 30289.18
7.1.1.1 | 97634 | SINAPI | DEMOLIÇÃO DE REVESTIMENTO CERÂMICO, DE FORMA MECANIZADA COM MARTELETE, SEM REAPROVEITAMENTO. AF_09/2023 | m² | 1256.14 | 6.39 | 8.23 | 10338.03
7.1.1.2 | 3240 | ORSE | Demolição de piso de alta resistência | m² | 588.85 | 19.61 | 25.26 | 14874.35
7.1.1.3 | 97641 | SINAPI | REMOÇÃO DE FORRO DE GESSO, DE FORMA MANUAL, SEM REAPROVEITAMENTO. AF_09/2023 | m² | 588.85 | 2.8 | 3.6 | 2119.86
7.1.1.4 | SC - SEDI00000032 | Próprio | RETIRADA DE DIVISORIA SANITARIA EM GRANITO | m² | 21.62 | 21.26 | 27.38 | 591.95
7.1.1.5 | 2095 | ORSE | Remoção de vaso sanitário | un | 11 | 12.68 | 16.33 | 179.63
7.1.1.6 | SC - SEDI00000034 | Próprio | REMOÇÃO DE PIAS | UND | 11 | 30.91 | 39.81 | 437.91
7.1.1.7 | 8387 | ORSE | Remoção de bancada de granito (ou marmore) | m² | 1.72 | 20.76 | 26.74 | 45.99
7.1.1.8 | 97632 | SINAPI | DEMOLIÇÃO DE RODAPÉ CERÂMICO, DE FORMA MANUAL, SEM REAPROVEITAMENTO. AF_09/2023 | M | 485.2 | 2.5 | 3.22 | 1562.34
7.1.1.9 | SC - SEDI00000035 | Próprio | REMOÇÃO DE MICTORIOS | UND | 2 | 54 | 69.56 | 139.12
7.1.2 |  |  | DEMOLIÇÕES E RETIRADAS - 1º PISO |  | 1 |  |  | 28570.16
7.1.2.1 | 97634 | SINAPI | DEMOLIÇÃO DE REVESTIMENTO CERÂMICO, DE FORMA MECANIZADA COM MARTELETE, SEM REAPROVEITAMENTO. AF_09/2023 | m² | 1170.63 | 6.39 | 8.23 | 9634.28
7.1.2.2 | 3240 | ORSE | Demolição de piso de alta resistência | m² | 561.4 | 19.61 | 25.26 | 14180.96
7.1.2.3 | 97641 | SINAPI | REMOÇÃO DE FORRO DE GESSO, DE FORMA MANUAL, SEM REAPROVEITAMENTO. AF_09/2023 | m² | 561.4 | 2.8 | 3.6 | 2021.04
7.1.2.4 | SC - SEDI00000032 | Próprio | RETIRADA DE DIVISORIA SANITARIA EM GRANITO | m² | 22.03 | 21.26 | 27.38 | 603.18
7.1.2.5 | 2095 | ORSE | Remoção de vaso sanitário | un | 12 | 12.68 | 16.33 | 195.96
7.1.2.6 | SC - SEDI00000034 | Próprio | REMOÇÃO DE PIAS | UND | 10 | 30.91 | 39.81 | 398.1
7.1.2.7 | 8387 | ORSE | Remoção de bancada de granito (ou marmore) | m² | 2.42 | 20.76 | 26.74 | 64.71
7.1.2.8 | 97632 | SINAPI | DEMOLIÇÃO DE RODAPÉ CERÂMICO, DE FORMA MANUAL, SEM REAPROVEITAMENTO. AF_09/2023 | M | 407.67 | 2.5 | 3.22 | 1312.69
7.1.2.9 | SC - SEDI00000036 | Próprio | REMOÇÃO DE BARRAS DE APOIO COM REAPROVEITAMENTO - INCLUSO INSTALAÇÃO | UND | 4 | 30.91 | 39.81 | 159.24
7.2 |  |  | PISOS |  | 1 |  |  | 282446.99
7.2.1 |  |  | EXECUÇÃO DE PISO - TERREO |  | 1 |  |  | 148859.5
7.2.1.1 | 95241 | SINAPI | LASTRO DE CONCRETO MAGRO, APLICADO EM PISOS, LAJES SOBRE SOLO OU RADIERS, ESPESSURA DE 5 CM. AF_07/2016 | m² | 544.56 | 34.26 | 44.13 | 24031.43
7.2.1.2 | 87632 | SINAPI | CONTRAPISO EM ARGAMASSA TRAÇO 1:4 (CIMENTO E AREIA), PREPARO MANUAL, APLICADO EM ÁREAS SECAS SOBRE LAJE, ADERIDO, ACABAMENTO NÃO REFORÇADO, ESPESSURA 3CM. AF_07/2021 | m² | 544.86 | 47.17 | 60.76 | 33105.69
7.2.1.3 | 104162 | SINAPI | PISO EM GRANILITE, MARMORITE OU GRANITINA EM AMBIENTES INTERNOS, COM ESPESSURA DE 8 MM, INCLUSO MISTURA EM BETONEIRA, COLOCAÇÃO DAS JUNTAS, APLICAÇÃO DO PISO, 4 POLIMENTOS COM POLITRIZ, ESTUCAMENTO, SELADOR E CERA. AF_06/2022 | m² | 544.86 | 104.58 | 134.71 | 73398.09
7.2.1.4 | SC - PISO00000001 | Próprio | RODAPÉ EM GRANITINA 7 CM, ESPESSURA 8 MM, INCLUSO JUNTAS DE DILATAÇÃO PLASTICAS E POLIMENTO MECANIZADO | M | 444.86 | 31.28 | 40.29 | 17923.4
7.2.1.5 | SC - INEL00000213 | Próprio | Soleira de argamassa de alta resistência tipo granilite ou equivalente de qualidade comprovada, largura de 15cm, executado com cimento e granitina grana N.1 | m | 6.4 | 48.63 | 62.64 | 400.89
7.2.2 |  |  | EXECUÇÃO DE PISO - 1º PISO |  | 1 |  |  | 133587.49
7.2.2.1 | 96620 | SINAPI | LASTRO DE CONCRETO MAGRO, APLICADO EM PISOS, LAJES SOBRE SOLO OU RADIERS. AF_08/2017 | m³ | 10.95 | 685.47 | 883.02 | 9669.06
7.2.2.2 | 87632 | SINAPI | CONTRAPISO EM ARGAMASSA TRAÇO 1:4 (CIMENTO E AREIA), PREPARO MANUAL, APLICADO EM ÁREAS SECAS SOBRE LAJE, ADERIDO, ACABAMENTO NÃO REFORÇADO, ESPESSURA 3CM. AF_07/2021 | m² | 547.34 | 47.17 | 60.76 | 33256.37
7.2.2.3 | 104162 | SINAPI | PISO EM GRANILITE, MARMORITE OU GRANITINA EM AMBIENTES INTERNOS, COM ESPESSURA DE 8 MM, INCLUSO MISTURA EM BETONEIRA, COLOCAÇÃO DAS JUNTAS, APLICAÇÃO DO PISO, 4 POLIMENTOS COM POLITRIZ, ESTUCAMENTO, SELADOR E CERA. AF_06/2022 | m² | 547.34 | 104.58 | 134.71 | 73732.17
7.2.2.4 | SC - PISO00000001 | Próprio | RODAPÉ EM GRANITINA 7 CM, ESPESSURA 8 MM, INCLUSO JUNTAS DE DILATAÇÃO PLASTICAS E POLIMENTO MECANIZADO | M | 407.67 | 31.28 | 40.29 | 16425.02
7.2.2.5 | SC - INEL00000213 | Próprio | Soleira de argamassa de alta resistência tipo granilite ou equivalente de qualidade comprovada, largura de 15cm, executado com cimento e granitina grana N.1 | m | 8.06 | 48.63 | 62.64 | 504.87
7.3 |  |  | PINTURAS |  | 1 |  |  | 54192.31
7.3.1 |  |  | EXECUÇÃO DE PINTURA - TERREO |  | 1 |  |  | 29409.46
7.3.1.1 | 2344 | ORSE | Preparo de superfície com lixamento de paredes e tetos | m² | 669.92 | 3.99 | 5.13 | 3436.68
7.3.1.2 | 88485 | SINAPI | FUNDO SELADOR ACRÍLICO, APLICAÇÃO MANUAL EM PAREDE, UMA DEMÃO. AF_04/2023 | m² | 669.92 | 3.6 | 4.63 | 3101.72
7.3.1.3 | 88495 | SINAPI | EMASSAMENTO COM MASSA LÁTEX, APLICAÇÃO EM PAREDE, UMA DEMÃO, LIXAMENTO MANUAL. AF_04/2023 | m² | 669.92 | 12.62 | 16.25 | 10886.2
7.3.1.4 | 88489 | SINAPI | PINTURA LÁTEX ACRÍLICA PREMIUM, APLICAÇÃO MANUAL EM PAREDES, DUAS DEMÃOS. AF_04/2023 | m² | 669.92 | 13.89 | 17.89 | 11984.86
7.3.2 |  |  | EXECUÇÃO DE PINTURA - 1º PAVIMENTO |  | 1 |  |  | 24782.85
7.3.2.1 | 2344 | ORSE | Preparo de superfície com lixamento de paredes e tetos | m² | 564.53 | 3.99 | 5.13 | 2896.03
7.3.2.2 | 88485 | SINAPI | FUNDO SELADOR ACRÍLICO, APLICAÇÃO MANUAL EM PAREDE, UMA DEMÃO. AF_04/2023 | m² | 564.53 | 3.6 | 4.63 | 2613.77
7.3.2.3 | 88495 | SINAPI | EMASSAMENTO COM MASSA LÁTEX, APLICAÇÃO EM PAREDE, UMA DEMÃO, LIXAMENTO MANUAL. AF_04/2023 | m² | 564.53 | 12.62 | 16.25 | 9173.61
7.3.2.4 | 88489 | SINAPI | PINTURA LÁTEX ACRÍLICA PREMIUM, APLICAÇÃO MANUAL EM PAREDES, DUAS DEMÃOS. AF_04/2023 | m² | 564.53 | 13.89 | 17.89 | 10099.44
7.4 |  |  | REVESTIMENTO |  | 1 |  |  | 227152.17
7.4.1 |  |  | EXECUÇÃO DE REVESTIMENTO - TERREO |  | 1 |  |  | 117657.47
7.4.1.1 | 87531 | SINAPI | EMBOÇO, PARA RECEBIMENTO DE CERÂMICA, EM ARGAMASSA TRAÇO 1:2:8, PREPARO MECÂNICO COM BETONEIRA 400L, APLICADO MANUALMENTE EM FACES INTERNAS DE PAREDES, PARA AMBIENTE COM ÁREA ENTRE 5M2 E 10M2, ESPESSURA DE 20MM, COM EXECUÇÃO DE TALISCAS. AF_06/2014 | m² | 719.99 | 40.83 | 52.59 | 37864.27
7.4.1.2 | 87275 | SINAPI | REVESTIMENTO CERÂMICO PARA PAREDES INTERNAS COM PLACAS TIPO ESMALTADA EXTRA DE DIMENSÕES 33X45 CM APLICADAS A MEIA ALTURA DAS PAREDES. AF_02/2023_PE | m² | 713.72 | 73.17 | 94.25 | 67268.11
7.4.1.3 | 4789 | ORSE | Rodameio em granito preto, larg=4 cm, esp=2 cm, para acabamentos | m | 156.74 | 62.04 | 79.91 | 12525.09
7.4.2 |  |  | EXECUÇÃO DE REVESTIMENTO - 1º PISO |  | 1 |  |  | 109494.7
7.4.2.1 | 87531 | SINAPI | EMBOÇO, PARA RECEBIMENTO DE CERÂMICA, EM ARGAMASSA TRAÇO 1:2:8, PREPARO MECÂNICO COM BETONEIRA 400L, APLICADO MANUALMENTE EM FACES INTERNAS DE PAREDES, PARA AMBIENTE COM ÁREA ENTRE 5M2 E 10M2, ESPESSURA DE 20MM, COM EXECUÇÃO DE TALISCAS. AF_06/2014 | m² | 677.65 | 40.83 | 52.59 | 35637.61
7.4.2.2 | 87275 | SINAPI | REVESTIMENTO CERÂMICO PARA PAREDES INTERNAS COM PLACAS TIPO ESMALTADA EXTRA DE DIMENSÕES 33X45 CM APLICADAS A MEIA ALTURA DAS PAREDES. AF_02/2023_PE | m² | 672.4 | 73.17 | 94.25 | 63373.7
7.4.2.3 | 4789 | ORSE | Rodameio em granito preto, larg=4 cm, esp=2 cm, para acabamentos | m | 131.19 | 62.04 | 79.91 | 10483.39
7.5 |  |  | FORRO |  | 1 |  |  | 153021.12
7.5.1 |  |  | EXECUÇÃO DE FORRO - TERREO |  | 1 |  |  | 76316.65
7.5.1.1 | 96115 | SINAPI | FORRO DE FIBRA MINERAL, PARA AMBIENTES COMERCIAIS, INCLUSIVE ESTRUTURA DE FIXAÇÃO. AF_05/2017_P | m² | 545.08 | 108.69 | 140.01 | 76316.65
7.5.2 |  |  | EXECUÇÃO DE FORRO - 1º PISO |  | 1 |  |  | 76704.47
7.5.2.1 | 96115 | SINAPI | FORRO DE FIBRA MINERAL, PARA AMBIENTES COMERCIAIS, INCLUSIVE ESTRUTURA DE FIXAÇÃO. AF_05/2017_P | m² | 547.85 | 108.69 | 140.01 | 76704.47
7.6 |  |  | LOUÇAS E METAIS |  | 1 |  |  | 11392.19
7.6.1 |  |  | INSTALAÇÃO DE LOUÇAS E METAIS - TERREO |  | 1 |  |  | 5381.84
7.6.1.1 | 102257 | SINAPI | DIVISORIA SANITÁRIA, TIPO CABINE, EM PAINEL DE GRANILITE, ESP = 3CM, ASSENTADO COM ARGAMASSA COLANTE AC III-E, EXCLUSIVE FERRAGENS. AF_01/2021 | m² | 7 | 373.7 | 481.4 | 3369.8
7.6.1.2 | 95469 | SINAPI | VASO SANITARIO SIFONADO CONVENCIONAL COM LOUÇA BRANCA - FORNECIMENTO E INSTALAÇÃO. AF_01/2020 | UN | 3 | 298.32 | 384.29 | 1152.87
7.6.1.3 | 86937 | SINAPI | CUBA DE EMBUTIR OVAL EM LOUÇA BRANCA, 35 X 50CM OU EQUIVALENTE, INCLUSO VÁLVULA EM METAL CROMADO E SIFÃO FLEXÍVEL EM PVC - FORNECIMENTO E INSTALAÇÃO. AF_01/2020 | UN | 3 | 222.32 | 286.39 | 859.17
7.6.2 |  |  | INSTALAÇÃO DE LOUÇAS E METAIS - 1º PISO |  | 1 |  |  | 6010.35
7.6.2.1 | 102257 | SINAPI | DIVISORIA SANITÁRIA, TIPO CABINE, EM PAINEL DE GRANILITE, ESP = 3CM, ASSENTADO COM ARGAMASSA COLANTE AC III-E, EXCLUSIVE FERRAGENS. AF_01/2021 | m² | 7 | 373.7 | 481.4 | 3369.8
7.6.2.2 | 95469 | SINAPI | VASO SANITARIO SIFONADO CONVENCIONAL COM LOUÇA BRANCA - FORNECIMENTO E INSTALAÇÃO. AF_01/2020 | UN | 3 | 298.32 | 384.29 | 1152.87
7.6.2.3 | 86937 | SINAPI | CUBA DE EMBUTIR OVAL EM LOUÇA BRANCA, 35 X 50CM OU EQUIVALENTE, INCLUSO VÁLVULA EM METAL CROMADO E SIFÃO FLEXÍVEL EM PVC - FORNECIMENTO E INSTALAÇÃO. AF_01/2020 | UN | 3 | 222.32 | 286.39 | 859.17
7.6.2.4 | 190404 | SBC | BANCADA EM GRANITO PRETO SAO GABRIEL | m² | 0.73 | 668.36 | 860.98 | 628.51
7.7 |  |  | INSTALAÇÃO ELETRICA - TERREO |  | 1 |  |  | 32271.07
7.7.1 | 071694 | AGETOP CIVIL | LUMINÁRIA PLAFON LED QUADRADA DE SOBREPOR, 36W, 60X60 CM (MEDIDAS APROXIMADAS) | un | 51 | 248.53 | 320.15 | 16327.65
7.7.2 | SC - 00000019 | Próprio | Painel Led 60x60 Cm 45w - Quadrado de embutir | UND | 51 | 219.73 | 283.05 | 14435.55
7.7.3 | SC - 00000020 | Próprio | INSTALAÇÃO DE LUMINARIAS DE EMBUTIR/SOBREPOR - INCLUSO MÃO DE OBRA | UN | 53 | 19.9 | 25.63 | 1358.39
7.7.4 | 1201001000 | AGESUL | LUMINARIA TIPO PLAFON COM PAINEL LED, 30X30CM, SOBREPOR, POTENCIA DE 24W, 4000K, LUZ NEUTRA, ELGIN OU SIMILAR - FORNECIMENTO E INSTALACAO | UN | 2 | 58.02 | 74.74 | 149.48
7.8 |  |  | INSTALAÇÃO ELETRICA - SUPERIOR |  | 1 |  |  | 17594.76
7.8.1 | SC - 00000019 | Próprio | Painel Led 60x60 Cm 45w - Quadrado de embutir | UND | 57 | 219.73 | 283.05 | 16133.85
7.8.2 | SC - 00000020 | Próprio | INSTALAÇÃO DE LUMINARIAS DE EMBUTIR/SOBREPOR - INCLUSO MÃO DE OBRA | UN | 57 | 19.9 | 25.63 | 1460.91
8 |  |  | LIMPEZA FINAL DE OBRA |  | 1 |  |  | 83495.94
8.1 | 9537 | SINAPI | LIMPEZA FINAL DA OBRA | m² | 5152.3 | 3.79 | 4.88 | 25143.22
8.2 | SC - CANT00000002 | Próprio | CARGA MANUAL DE ENTULHO EM CONTAINER 5M³ | UNID | 32 | 368.43 | 474.61 | 15187.52
8.3 | 100205 | SINAPI | TRANSPORTE HORIZONTAL COM JERICA DE 60 L, DE MASSA/ GRANEL (UNIDADE: M3XKM). AF_07/2019 | M3XKM | 24 | 1396.18 | 1798.55 | 43165.2
|  |  |  | Total sem BDI |  | 5042493.2
|  |  |  | Total do BDI |  | 1452666.92
|  |  |  | Total Geral |  | 6495160.12
_______________________________________________________________ Silenio Martins Camargo Arquiteto e Urbanista CAU A22573-8